## Orçamento Sintético
|  |  | Obra | Bancos |  | B.D.I. | Encargos Sociais
|  |  | CONTRATAÇÃO DE EMPRESA DE ENGENHARIA PARA A EXECUÇÃO DAS OBRAS DE MACRO E MICRODRENAGEM, DO SISTEMA VIÁRIO, DE ESGOTAMENTO SANITÁRIO, DE URBANIZAÇÃO E DE ILUMINAÇÃO PÚBLICA DA SEGUNDA ETAPA DO PROJETO DO IGARAPÉ ILHA DO COCO, QUE É PARTE DO PROGRAMA DE SANEAMENTO AMBIENTAL, MACRODRENAGEM E RECUPERAÇÃO DE IGARAPÉS E MARGENS DO RIO PARAUAPEBAS (PROSAP), EM DESENVOLVIMENTO NO MUNICÍPIO DE PARAUAPEBAS, ESTADO DO PARÁ. | SINAPI - 03/2023 - Pará SBC - 04/2023 - Pará SICRO3 - 01/2023 - Pará ORSE - 05/2022 - Sergipe SEDOP - 02/2023 - Pará SEINFRA - 027 - Ceará SIURB - 07/2022 - São Paulo SIURB INFRA - 07/2022 - São Paulo EMBASA - 01/2023 - Bahia CAERN - 05/2021 - Rio Grande do Norte COMPESA - 01/2023 - Pernambuco EMOP - 02/2023 - Rio de Janeiro |  | 29,9% | Desonerado: Horista: 88,37% Mensalista: 48,18%
Planilha de Quantidades e Preços - Orçamento Sintético
Item | Código | Banco | Descrição | Und | Quant. | Valor Unit | Valor Unit com BDI | Total
1 |  |  | CANTEIRO DE OBRAS E ADMINISTRAÇÃO LOCAL |  |  |  |  | 2610796.5
1.1 |  |  | CANTEIRO DE OBRAS |  |  |  |  | 324782.28
1.1.1 | 4657 | ORSE | CONTAINER ESCRITORIO ENGENHARIA C/ WC 6,05x2,44x2,57 COM ACABAMENTO EM PVC | mês | 18 | 1239.79 | 1610.49 | 28988.82
1.1.2 | 4657 | ORSE | CONTAINER ESCRITORIO FISCALIZAÇÃO C/ WC 6,05x2,44x2,57 COM ACABAMENTO EM PVC | mês | 18 | 1239.79 | 1610.49 | 28988.82
1.1.3 | 4657 | ORSE | CONTAINER ESCRITORIO ADMINISTRATIVO C/WC 6,05x2,44x2,57 COM ACABAMENTO EM PVC | mês | 18 | 1239.79 | 1610.49 | 28988.82
1.1.4 | 4657 | ORSE | ALUGUEL MENSAL CONTAINER-ALMOXARIFADO C/ WC 6,0x2,4m | mês | 18 | 1239.79 | 1610.49 | 28988.82
1.1.5 | 93582 | SINAPI | EXECUÇÃO DE CENTRAL DE ARMADURA EM CANTEIRO DE OBRA, NÃO INCLUSO MOBILIÁRIO E EQUIPAMENTOS. AF_04/2016 | m² | 100 | 291.14 | 378.19 | 37819
1.1.6 | 93583 | SINAPI | EXECUÇÃO DE CENTRAL DE FÔRMAS, PRODUÇÃO DE ARGAMASSA OU CONCRETO EM CANTEIRO DE OBRA, NÃO INCLUSO MOBILIÁRIO E EQUIPAMENTOS. AF_04/2016 | m² | 100 | 472.77 | 614.13 | 61413
1.1.7 | 93584 | SINAPI | EXECUÇÃO DE DEPÓSITO EM CANTEIRO DE OBRA EM CHAPA DE MADEIRA COMPENSADA, NÃO INCLUSO MOBILIÁRIO. AF_04/2016 | m² | 100 | 843.69 | 1095.95 | 109595
1.2 |  |  | ADMINISTRAÇÃO LOCAL |  |  |  |  | 2286014.22
1.2.1 | 100306 | SINAPI | ENGENHEIRO CIVIL PLENO COM ENCARGOS COMPLEMENTARES | H | 4320 | 109.12 | 141.75 | 612360
1.2.2 | 100305 | SINAPI | ENGENHEIRO CIVIL JUNIOR COM ENCARGOS COMPLEMENTARES | H | 4320 | 96.98 | 125.98 | 544233.6
1.2.3 | 93572 | SINAPI | ENCARREGADO GERAL DE OBRAS COM ENCARGOS COMPLEMENTARES | MES | 54 | 3605.05 | 4682.96 | 252879.84
1.2.4 | 100534 | SINAPI | TECNICO DE EDIFICACOES COM ENCARGOS COMPLEMENTARES | MES | 18 | 3567.49 | 4634.17 | 83415.06
1.2.5 | 100321 | SINAPI | TÉCNICO EM SEGURANÇA DO TRABALHO COM ENCARGOS COMPLEMENTARES | MES | 36 | 4950.97 | 6431.31 | 231527.16
1.2.6 | P9897 | SICRO3 | Técnico de meio ambiente | mês | 36 | 6403.5155 | 8318.17 | 299454.12
1.2.7 | 93566 | SINAPI | AUXILIAR DE ESCRITORIO COM ENCARGOS COMPLEMENTARES | MES | 36 | 3066.97 | 3983.99 | 143423.64
1.2.8 | 88326 | SINAPI | VIGIA NOTURNO COM ENCARGOS COMPLEMENTARES | H | 3960 | 23.08 | 29.98 | 118720.8
2 |  |  | SERVIÇOS PRELIMINARES |  |  |  |  | 384687.5
2.1 |  |  | TRÂNSITO E SEGURANÇA |  |  |  |  | 312007
2.1.1 | 98459 | SINAPI | TAPUME COM TELHA METÁLICA. AF_05/2018 | m² | 2200 | 104.24 | 135.41 | 297902
2.1.2 | EOJ 009 | Próprio | Sinalização de vias com cone de pvc h=0.75m, porta peso e balde plástico (inclusive fiação e iluminação) | m | 500 | 21.72 | 28.21 | 14105
2.2 |  |  | PASSADIÇOS E TRAVESSIAS |  |  |  |  | 72680.5
2.2.1 | 5153 | ORSE | Passadiço de madeira | m² | 400 | 77.61 | 100.82 | 40328
2.2.2 | 5154 | ORSE | Passadiço metálico | m² | 250 | 99.62 | 129.41 | 32352.5
3 |  |  | MACRODRENAGEM - RECUPERAÇÃO DO CANAL |  |  |  |  | 2618204.06
3.1 |  |  | CANAL DE DESVIO E ENSECADEIRA |  |  |  |  | 1462317.52
3.1.1 | 101230 | SINAPI | ESCAVAÇÃO VERTICAL A CÉU ABERTO, EM OBRAS DE INFRAESTRUTURA, INCLUINDO CARGA, DESCARGA E TRANSPORTE, EM SOLO DE 1ª CATEGORIA COM ESCAVADEIRA HIDRÁULICA (CAÇAMBA: 0,8 M³ / 111 HP), FROTA DE 3 CAMINHÕES BASCULANTES DE 6 M³, DMT ATÉ 1 KM E VELOCIDADE MÉDIA14KM/H. AF_05/2020 | m³ | 26827.2 | 10.26 | 13.33 | 357606.58
3.1.2 | 96385 | SINAPI | EXECUÇÃO E COMPACTAÇÃO DE ATERRO COM SOLO PREDOMINANTEMENTE ARGILOSO - EXCLUSIVE SOLO, ESCAVAÇÃO, CARGA E TRANSPORTE. AF_11/2019 | m³ | 3222.75 | 10.66 | 13.85 | 44635.09
3.1.3 | 97914 | SINAPI | TRANSPORTE COM CAMINHÃO BASCULANTE DE 6 M³, EM VIA URBANA PAVIMENTADA, DMT ATÉ 30 KM (UNIDADE: M3XKM). AF_07/2020 | M3XKM | 306857.85 | 2.54 | 3.3 | 1012630.91
3.1.4 | 4413942 | SICRO3 | ESPALHAMENTO DE MATERIAL EM BOTAFORA | m³ | 23604.45 | 1.55 | 2.01 | 47444.94
3.2 |  |  | CANAL ILHA DO COCO 1 |  |  |  |  | 1155886.54
3.2.1 | 101230 | SINAPI | ESCAVAÇÃO VERTICAL A CÉU ABERTO, EM OBRAS DE INFRAESTRUTURA, INCLUINDO CARGA, DESCARGA E TRANSPORTE, EM SOLO DE 1ª CATEGORIA COM ESCAVADEIRA HIDRÁULICA (CAÇAMBA: 0,8 M³ / 111 HP), FROTA DE 3 CAMINHÕES BASCULANTES DE 6 M³, DMT ATÉ 1 KM E VELOCIDADE MÉDIA14KM/H. AF_05/2020 | m³ | 20086.5 | 10.26 | 13.33 | 267753.05
3.2.2 | 96385 | SINAPI | EXECUÇÃO E COMPACTAÇÃO DE ATERRO COM SOLO PREDOMINANTEMENTE ARGILOSO - EXCLUSIVE SOLO, ESCAVAÇÃO, CARGA E TRANSPORTE. AF_11/2019 | m³ | 449.17 | 10.66 | 13.85 | 6221
3.2.3 | 97914 | SINAPI | TRANSPORTE COM CAMINHÃO BASCULANTE DE 6 M³, EM VIA URBANA PAVIMENTADA, DMT ATÉ 30 KM (UNIDADE: M3XKM). AF_07/2020 | M3XKM | 255285.29 | 2.54 | 3.3 | 842441.46
3.2.4 | 4413942 | SICRO3 | ESPALHAMENTO DE MATERIAL EM BOTAFORA | m³ | 19637.33 | 1.55 | 2.01 | 39471.03
4 |  |  | TERRAPLANAGEM |  |  |  |  | 10686064.21
4.1 |  |  | TRABALHOS EM TERRA - TROCA DE SOLO |  |  |  |  | 10686064.21
4.1.1 | 5502997 | SICRO3 | ESCAVAÇÃO, CARGA E TRANSPORTE DE SOLOS MOLES NA DISTÂNCIA DE 3.000 M - CAMINHO DE SERVIÇO PAVIMENTADO - COM CAMINHÃO BASCULANTE DE 6 M³ | m³ | 111321.905 | 22.39 | 29.08 | 3237241
4.1.2 | 97914 | SINAPI | TRANSPORTE COM CAMINHÃO BASCULANTE DE 6 M³, EM VIA URBANA PAVIMENTADA, DMT ATÉ 30 KM (UNIDADE: M3XKM). AF_07/2020 - SOLOS MOLE. | M3XKM | 1035293.7165 | 2.54 | 3.3 | 3416469.26
4.1.3 | 4413942 | SICRO3 | ESPALHAMENTO DE MATERIAL EM BOTAFORA | m³ | 111321.905 | 1.55 | 2.01 | 223757.03
4.1.4 | EOJ 013 | Próprio | Execução de enrocamento de pedra espalhada e compactada mecanicamente - pedra rachão comercial - assentamento | m³ | 95880.75 | 22.25 | 28.9 | 2770953.68
4.1.5 | EOJ 014 | Próprio | EXECUÇÃO E COMPACTAÇÃO DE BASE E OU SUB BASE PARA PAVIMENTAÇÃO DE BRITA GRADUADA SIMPLES - EXCLUSIVE FORNECIMENTO, CARGA E TRANSPORTE. AF_11/2019 | m³ | 6188 | 12.09 | 15.7 | 97151.6
4.1.6 | 4016096 | SICRO3 | ESCAVAÇÃO E CARGA DE MATERIAL DE JAZIDA COM ESCAVADEIRA HIDRÁULICA DE 1,56 M³ | m³ | 19298.9437 | 1.55 | 2.01 | 38790.88
4.1.7 | 97914 | SINAPI | TRANSPORTE COM CAMINHÃO BASCULANTE DE 6 M³, EM VIA URBANA PAVIMENTADA, DMT ATÉ 30 KM (UNIDADE: M3XKM). AF_07/2020 - MATERIAL DE JAZIDA. | M3XKM | 208436.5925 | 2.54 | 3.3 | 687840.76
4.1.8 | 96385 | SINAPI | EXECUÇÃO E COMPACTAÇÃO DE ATERRO COM SOLO PREDOMINANTEMENTE ARGILOSO - EXCLUSIVE SOLO, ESCAVAÇÃO, CARGA E TRANSPORTE. AF_11/2019 | m³ | 15441.155 | 10.66 | 13.85 | 213860
5 |  |  | PASSARELA |  |  |  |  | 178118.92
5.1 |  |  | FUNDAÇÕES - SAPATAS |  |  |  |  | 3578.36
5.1.1 | 94972 | SINAPI | CONCRETO FCK = 30MPA, TRAÇO 1:2,1:2,5 (EM MASSA SECA DE CIMENTO/ AREIA MÉDIA/ BRITA 1) - PREPARO MECÂNICO COM BETONEIRA 600 L. AF_05/2021 | m³ | 1.25 | 715.69 | 929.68 | 1162.1
5.1.2 | 96535 | SINAPI | FABRICAÇÃO, MONTAGEM E DESMONTAGEM DE FÔRMA PARA SAPATA, EM MADEIRA SERRADA, E=25 MM, 4 UTILIZAÇÕES. AF_06/2017 | m² | 7.5 | 137.13 | 178.13 | 1335.98
5.1.3 | 96545 | SINAPI | ARMAÇÃO DE BLOCO, VIGA BALDRAME OU SAPATA UTILIZANDO AÇO CA-50 DE 8 MM - MONTAGEM. AF_06/2017 | KG | 56.5 | 14.72 | 19.12 | 1080.28
5.2 |  |  | ESTRUTURAS - PILARES |  |  |  |  | 80413.28
5.2.1 | 94972 | SINAPI | CONCRETO FCK = 30MPA, TRAÇO 1:2,1:2,5 (EM MASSA SECA DE CIMENTO/ AREIA MÉDIA/ BRITA 1) - PREPARO MECÂNICO COM BETONEIRA 600 L. AF_05/2021 | m³ | 16 | 715.69 | 929.68 | 14874.88
5.2.2 | 92264 | SINAPI | FABRICAÇÃO DE FÔRMA PARA PILARES E ESTRUTURAS SIMILARES, EM CHAPA DE MADEIRA COMPENSADA PLASTIFICADA, E = 18 MM. AF_09/2020 | m² | 192 | 216.03 | 280.62 | 53879.04
5.2.3 | 92762 | SINAPI | ARMAÇÃO DE PILAR OU VIGA DE ESTRUTURA CONVENCIONAL DE CONCRETO ARMADO UTILIZANDO AÇO CA-50 DE 10,0 MM - MONTAGEM. AF_06/2022 | KG | 238.4 | 11.51 | 14.95 | 3564.08
5.2.4 | 92763 | SINAPI | ARMAÇÃO DE PILAR OU VIGA DE ESTRUTURA CONVENCIONAL DE CONCRETO ARMADO UTILIZANDO AÇO CA-50 DE 12,5 MM - MONTAGEM. AF_06/2022 | KG | 488 | 9.82 | 12.76 | 6226.88
5.2.5 | 92768 | SINAPI | ARMAÇÃO DE LAJE DE ESTRUTURA CONVENCIONAL DE CONCRETO ARMADO UTILIZANDO AÇO CA-60 DE 5,0 MM - MONTAGEM. AF_06/2022 | KG | 108 | 13.32 | 17.3 | 1868.4
5.3 |  |  | ESTRUTURAS - LAJE |  |  |  |  | 94127.28
5.3.1 | 94972 | SINAPI | CONCRETO FCK = 30MPA, TRAÇO 1:2,1:2,5 (EM MASSA SECA DE CIMENTO/ AREIA MÉDIA/ BRITA 1) - PREPARO MECÂNICO COM BETONEIRA 600 L. AF_05/2021 | m³ | 17.6 | 715.69 | 929.68 | 16362.37
5.3.2 | 92264 | SINAPI | FABRICAÇÃO DE FÔRMA PARA PILARES E ESTRUTURAS SIMILARES, EM CHAPA DE MADEIRA COMPENSADA PLASTIFICADA, E = 18 MM. AF_09/2020 | m² | 176 | 216.03 | 280.62 | 49389.12
5.3.3 | 92769 | SINAPI | ARMAÇÃO DE LAJE DE ESTRUTURA CONVENCIONAL DE CONCRETO ARMADO UTILIZANDO AÇO CA-50 DE 6,3 MM - MONTAGEM. AF_06/2022 | KG | 12.8 | 12.92 | 16.78 | 214.78
5.3.4 | 92770 | SINAPI | ARMAÇÃO DE LAJE DE ESTRUTURA CONVENCIONAL DE CONCRETO ARMADO UTILIZANDO AÇO CA-50 DE 8,0 MM - MONTAGEM. AF_06/2022 | KG | 531.3 | 12.37 | 16.07 | 8537.99
5.3.5 | 92771 | SINAPI | ARMAÇÃO DE LAJE DE ESTRUTURA CONVENCIONAL DE CONCRETO ARMADO UTILIZANDO AÇO CA-50 DE 10 MM - MONTAGEM. AF_06/2022 | KG | 5.5 | 10.97 | 14.25 | 78.38
5.3.6 | 100773 | SINAPI | ESTRUTURA TRELIÇADA DE COBERTURA, TIPO ARCO, COM LIGAÇÕES SOLDADAS, INCLUSOS PERFIS METÁLICOS, CHAPAS METÁLICAS, MÃO DE OBRA E TRANSPORTE COM GUINDASTE - FORNECIMENTO E INSTALAÇÃO. AF_01/2020_P | KG | 492 | 20.87 | 27.11 | 13338.12
5.3.7 | 100066 | SINAPI | ARMAÇÃO DO SISTEMA DE PAREDES DE CONCRETO, EXECUTADA COMO ARMADURA POSITIVA DE LAJES, TELA Q-196. AF_06/2019 | KG | 272 | 11.13 | 14.46 | 3933.12
5.3.8 | 086400 | SIURB INFRA | FORNECIMENTO E COLOCAÇÃO DE AÇO DE PROTENSÃO CP-190-RB - 12 Ø = 1/2" INCLUINDO BAINHA, PROTENSÃO E INJEÇÃO | KG | 60 | 29.17 | 37.89 | 2273.4
6 |  |  | URBANIZAÇÃO |  |  |  |  | 3012034.84
6.1 |  |  | QUIOSQUES |  |  |  |  | 398036.46
6.1.1 |  |  | SERVIÇOS PRELIMINARES |  |  |  |  | 4384.85
6.1.1.1 | 99059 | SINAPI | LOCACAO CONVENCIONAL DE OBRA, UTILIZANDO GABARITO DE TÁBUAS CORRIDAS PONTALETADAS A CADA 2,00M - 2 UTILIZAÇÕES. AF_10/2018 | M | 63.65 | 53.03 | 68.89 | 4384.85
6.1.2 |  |  | TRABALHOS EM TERRA |  |  |  |  | 22134.7
6.1.2.1 | 93358 | SINAPI | ESCAVAÇÃO MANUAL DE VALA COM PROFUNDIDADE MENOR OU IGUAL A 1,30 M. AF_02/2021 | m³ | 142.82 | 74.77 | 97.13 | 13872.11
6.1.2.2 | 96995 | SINAPI | REATERRO MANUAL APILOADO COM SOQUETE. AF_10/2017 | m³ | 132.61 | 45.33 | 58.88 | 7808.08
6.1.2.3 | 100983 | SINAPI | CARGA, MANOBRA E DESCARGA DE ENTULHO EM CAMINHÃO BASCULANTE 14 M³ - CARGA COM ESCAVADEIRA HIDRÁULICA (CAÇAMBA DE 0,80 M³ / 111 HP) E DESCARGA LIVRE (UNIDADE: M3). AF_07/2020 | m³ | 12.76 | 8.33 | 10.82 | 138.06
6.1.2.4 | 95876 | SINAPI | TRANSPORTE COM CAMINHÃO BASCULANTE DE 14 M³, EM VIA URBANA PAVIMENTADA, DMT ATÉ 30 KM (UNIDADE: M3XKM). AF_07/2020 | M3XKM | 127.6 | 1.91 | 2.48 | 316.45
6.1.3 |  |  | ESTRUTURA |  |  |  |  | 55620.35
6.1.3.1 | 92593 | SINAPI | VIGA METÁLICA EM PERFIL LAMINADO OU SOLDADO EM AÇO ESTRUTURAL, COM CONEXÕES SOLDADAS, INCLUSOS MÃO DE OBRA, TRANSPORTE E IÇAMENTO UTILIZANDO GUINDASTE - FORNECIMENTO E INSTALAÇÃO. AF_01/2020_P | KG | 2513.27 | 12.64 | 16.42 | 41267.89
6.1.3.2 | 101963 | SINAPI | LAJE PRÉ-MOLDADA UNIDIRECIONAL, BIAPOIADA, PARA PISO, ENCHIMENTO EM CERÂMICA, VIGOTA TRELIÇADA CONVENCIONAL, ALTURA TOTAL DA LAJE (ENCHIMENTO+CAPA) = (8+4). AF_11/2020 | m² | 60.11 | 183.81 | 238.77 | 14352.46
6.1.4 |  |  | PAREDES, PAINÉIS E DIVISÓRIAS |  |  |  |  | 19162.01
6.1.4.1 | 103318 | SINAPI | ALVENARIA DE VEDAÇÃO DE BLOCOS VAZADOS DE CONCRETO DE 14X19X39 CM (ESPESSURA 14 CM) E ARGAMASSA DE ASSENTAMENTO COM PREPARO EM BETONEIRA. AF_12/2021 | m² | 157.92 | 93.41 | 121.34 | 19162.01
6.1.5 |  |  | COBERTURAS |  |  |  |  | 120296.59
6.1.5.1 | EOJ 012 | Próprio | Cobertura com piaçava, incluso material e mão de obra | M² | 333.25 | 277.89 | 360.98 | 120296.59
6.1.6 |  |  | REVESTIMENTOS |  |  |  |  | 104852.46
6.1.6.1 | 87894 | SINAPI | CHAPISCO APLICADO EM ALVENARIA (SEM PRESENÇA DE VÃOS) E ESTRUTURAS DE CONCRETO DE FACHADA, COM COLHER DE PEDREIRO. ARGAMASSA TRAÇO 1:3 COM PREPARO EM BETONEIRA 400L. AF_06/2014 | m² | 232.07 | 5.97 | 7.76 | 1800.86
6.1.6.2 | 89173 | SINAPI | (COMPOSIÇÃO REPRESENTATIVA) DO SERVIÇO DE EMBOÇO/MASSA ÚNICA, APLICADO MANUALMENTE, TRAÇO 1:2:8, EM BETONEIRA DE 400L, PAREDES INTERNAS, COM EXECUÇÃO DE TALISCAS, EDIFICAÇÃO HABITACIONAL UNIFAMILIAR (CASAS) E EDIFICAÇÃO PÚBLICA PADRÃO. AF_12/2014 | m² | 232.07 | 39.66 | 51.52 | 11956.25
6.1.6.3 | 87265 | SINAPI | REVESTIMENTO CERÂMICO PARA PAREDES INTERNAS COM PLACAS TIPO ESMALTADA EXTRA DE DIMENSÕES 20X20 CM APLICADAS NA ALTURA INTEIRA DAS PAREDES. AF_02/2023_PE | m² | 136.42 | 61.77 | 80.24 | 10946.34
6.1.6.4 | 95241 | SINAPI | LASTRO DE CONCRETO MAGRO, APLICADO EM PISOS, LAJES SOBRE SOLO OU RADIERS, ESPESSURA DE 5 CM. AF_07/2016 | m² | 318.76 | 31.02 | 40.29 | 12842.84
6.1.6.5 | 87258 | SINAPI | REVESTIMENTO CERÂMICO PARA PISO COM PLACAS TIPO PORCELANATO DE DIMENSÕES 45X45 CM APLICADA EM AMBIENTES DE ÁREA MENOR QUE 5 M². AF_06/2014 | m² | 318.76 | 162.55 | 211.15 | 67306.17
6.1.7 |  |  | ESQUADRIAS |  |  |  |  | 21903.69
6.1.7.1 | 90793 | SINAPI | KIT DE PORTA-PRONTA DE MADEIRA EM ACABAMENTO MELAMÍNICO BRANCO, FOLHA PESADA OU SUPERPESADA, 90X210CM, FIXAÇÃO COM PREENCHIMENTO TOTAL DE ESPUMA EXPANSIVA - FORNECIMENTO E INSTALAÇÃO. AF_12/2019 | UN | 2 | 1106.32 | 1437.11 | 2874.22
6.1.7.2 | 90790 | SINAPI | KIT DE PORTA-PRONTA DE MADEIRA EM ACABAMENTO MELAMÍNICO BRANCO, FOLHA LEVE OU MÉDIA, 80X210CM, EXCLUSIVE FECHADURA, FIXAÇÃO COM PREENCHIMENTO PARCIAL DE ESPUMA EXPANSIVA - FORNECIMENTO E INSTALAÇÃO. AF_12/2019 | UN | 2 | 891.35 | 1157.86 | 2315.72
6.1.7.3 | 90789 | SINAPI | KIT DE PORTA-PRONTA DE MADEIRA EM ACABAMENTO MELAMÍNICO BRANCO, FOLHA LEVE OU MÉDIA, 70X210CM, EXCLUSIVE FECHADURA, FIXAÇÃO COM PREENCHIMENTO PARCIAL DE ESPUMA EXPANSIVA - FORNECIMENTO E INSTALAÇÃO. AF_12/2019 | UN | 6 | 864.43 | 1122.89 | 6737.34
6.1.7.4 | 91338 | SINAPI | PORTA DE ALUMÍNIO DE ABRIR COM LAMBRI, COM GUARNIÇÃO, FIXAÇÃO COM PARAFUSOS - FORNECIMENTO E INSTALAÇÃO. AF_12/2019 | m² | 4.62 | 540.58 | 702.21 | 3244.21
6.1.7.5 | 94569 | SINAPI | JANELA DE ALUMÍNIO TIPO MAXIM-AR, COM VIDROS, BATENTE E FERRAGENS. EXCLUSIVE ALIZAR, ACABAMENTO E CONTRAMARCO. FORNECIMENTO E INSTALAÇÃO. AF_12/2019 | m² | 11.3 | 458.64 | 595.77 | 6732.2
6.1.8 |  |  | PINTURA |  |  |  |  | 2330.99
6.1.8.1 | 88485 | SINAPI | APLICAÇÃO DE FUNDO SELADOR ACRÍLICO EM PAREDES, UMA DEMÃO. AF_06/2014 | m² | 95.65 | 2.25 | 2.92 | 279.3
6.1.8.2 | 88489 | SINAPI | APLICAÇÃO MANUAL DE PINTURA COM TINTA LÁTEX ACRÍLICA EM PAREDES, DUAS DEMÃOS. AF_06/2014 | m² | 95.65 | 16.51 | 21.45 | 2051.69
6.1.9 |  |  | INSTALAÇÕES ELÉTRICAS |  |  |  |  | 12093.53
6.1.9.1 |  |  | CABOS |  |  |  |  | 11469
6.1.9.1.1 | 91925 | SINAPI | Cabo de cobre singelo, Isolado em EPROTENAX 0,6/1kV, unipolar, 1,5mm², vermelho - peça com 100m - Ref: Sil ou similar | M | 400 | 3.37 | 4.38 | 1752
6.1.9.1.2 | 91925 | SINAPI | Cabo de cobre singelo, Isolado em EPROTENAX 0,6/1kV, unipolar, 1,5mm², azul - peça com 100m - Ref: Sil ou similar | M | 400 | 3.37 | 4.38 | 1752
6.1.9.1.3 | 91926 | SINAPI | Cabo de cobre singelo, Isolado em EPROTENAX 0,6/1kV, unipolar, 2,5mm², vermelho - peça com 100m - Ref: Sil ou similar | M | 600 | 4.09 | 5.31 | 3186
6.1.9.1.4 | 91926 | SINAPI | Cabo de cobre singelo, Isolado em EPROTENAX 0,6/1kV, unipolar, 2,5mm², azul - peça com 100m - Ref: Sil ou similar | M | 300 | 4.09 | 5.31 | 1593
6.1.9.1.5 | 91926 | SINAPI | Cabo de cobre singelo, Isolado em EPROTENAX 0,6/1kV, unipolar, 2,5mm², verde - peça com 100m - Ref: Sil ou similar | M | 600 | 4.09 | 5.31 | 3186
6.1.9.2 |  |  | QUADROS E CAIXAS |  |  |  |  | 157.52
6.1.9.2.1 | 00039805 | SINAPI | Quadro de Distribuição de Sobrepor para 8 à 10 Disjuntores, 380/220 VCA, 10kA, Barramento de cobre 3F+N+T, Seguindo diagrama unifilar - Ref.: Tigre ou similar | UN | 1 | 121.26 | 157.52 | 157.52
6.1.9.3 |  |  | PEÇAS DIVERSAS |  |  |  |  | 467.01
6.1.9.3.1 | 00034653 | SINAPI | Disjuntor Termomagnético, Curva C, Unipolar, 10A, 5kA, 127V - Ref: Steck ou similar | UN | 10 | 8.27 | 10.74 | 107.4
6.1.9.3.2 | 00034709 | SINAPI | Disjuntor Termomagnético, Curva C, Unipolar, 32A, 5kA, 127V - Ref: Steck ou similar | UN | 1 | 58.18 | 75.58 | 75.58
6.1.9.3.3 | 00034623 | SINAPI | Disjuntor Termomagnético, Curva C, Unipolar, 50A, 5kA, 127V - Ref: Steck ou similar | UN | 1 | 46.75 | 60.73 | 60.73
6.1.9.3.4 | 00002370 | SINAPI | Disjuntor Unipolar Diferencial Residual Dr, Sensibilidade 30mA 10A, 10AC - Ref: Siemens ou similar | UN | 10 | 10.73 | 13.94 | 139.4
6.1.9.3.5 | 00039469 | SINAPI | Dispositivo DPS Protetor de Surto Classe II, Corrente máxima 45kA, Tensão máxima 275V Monopolar 1NA, corrente máxima de 20kA, Tipo AC - Ref: Soprano ou similar | UN | 1 | 64.59 | 83.9 | 83.9
6.1.10 |  |  | INSTALAÇÕES HIDROSANITÁRIAS |  |  |  |  | 35257.29
6.1.10.1 |  |  | TUBOS |  |  |  |  | 26311.12
6.1.10.1.1 | 91785 | SINAPI | (COMPOSIÇÃO REPRESENTATIVA) DO SERVIÇO DE INSTALAÇÃO DE TUBOS DE PVC, SOLDÁVEL, ÁGUA FRIA, DN 25 MM (INSTALADO EM RAMAL, SUB-RAMAL, RAMAL DE DISTRIBUIÇÃO OU PRUMADA), INCLUSIVE CONEXÕES, CORTES E FIXAÇÕES, PARA PRÉDIOS. AF_10/2015 | M | 34.94 | 34.28 | 44.53 | 1555.88
6.1.10.1.2 | 91786 | SINAPI | (COMPOSIÇÃO REPRESENTATIVA) DO SERVIÇO DE INSTALAÇÃO DE TUBOS DE PVC, SOLDÁVEL, ÁGUA FRIA, DN 32 MM (INSTALADO EM RAMAL, SUB-RAMAL, RAMAL DE DISTRIBUIÇÃO OU PRUMADA), INCLUSIVE CONEXÕES, CORTES E FIXAÇÕES, PARA PRÉDIOS. AF_10/2015 | M | 3.58 | 27.83 | 36.15 | 129.42
6.1.10.1.3 | 91788 | SINAPI | (COMPOSIÇÃO REPRESENTATIVA) DO SERVIÇO DE INSTALAÇÃO DE TUBOS DE PVC, SOLDÁVEL, ÁGUA FRIA, DN 50 MM (INSTALADO EM PRUMADA), INCLUSIVE CONEXÕES, CORTES E FIXAÇÕES, PARA PRÉDIOS. AF_10/2015 | M | 17.06 | 40.62 | 52.77 | 900.26
6.1.10.1.4 | 91788 | SINAPI | (COMPOSIÇÃO REPRESENTATIVA) DO SERVIÇO DE INSTALAÇÃO DE TUBOS DE PVC, SOLDÁVEL, ÁGUA FRIA, DN 60 MM (INSTALADO EM PRUMADA), INCLUSIVE CONEXÕES, CORTES E FIXAÇÕES, PARA PRÉDIOS. AF_10/2015 | M | 6 | 40.62 | 52.77 | 316.62
6.1.10.1.5 | 91792 | SINAPI | (COMPOSIÇÃO REPRESENTATIVA) DO SERVIÇO DE INSTALAÇÃO DE TUBO DE PVC, SÉRIE NORMAL, ESGOTO PREDIAL, DN 40 MM (INSTALADO EM RAMAL DE DESCARGA OU RAMAL DE ESGOTO SANITÁRIO), INCLUSIVE CONEXÕES, CORTES E FIXAÇÕES PARA, PRÉDIOS. AF_10/2015 | M | 12 | 55.35 | 71.9 | 862.8
6.1.10.1.6 | 91793 | SINAPI | (COMPOSIÇÃO REPRESENTATIVA) DO SERVIÇO DE INSTALAÇÃO DE TUBO DE PVC, SÉRIE NORMAL, ESGOTO PREDIAL, DN 50 MM (INSTALADO EM RAMAL DE DESCARGA OU RAMAL DE ESGOTO SANITÁRIO), INCLUSIVE CONEXÕES, CORTES E FIXAÇÕES PARA, PRÉDIOS. AF_10/2015 | M | 30 | 92.08 | 119.61 | 3588.3
6.1.10.1.7 | 91795 | SINAPI | (COMPOSIÇÃO REPRESENTATIVA) DO SERVIÇO DE INSTALAÇÃO DE TUBO DE PVC, SÉRIE NORMAL, ESGOTO PREDIAL, DN 100 MM (INSTALADO EM RAMAL DE DESCARGA OU RAMAL DE ESGOTO SANITÁRIO), INCLUSIVE CONEXÕES, CORTES E FIXAÇÕES PARA, PRÉDIOS. AF_10/2015 | M | 48 | 68.18 | 88.57 | 4251.36
6.1.10.1.8 | 91796 | SINAPI | (COMPOSIÇÃO REPRESENTATIVA) DO SERVIÇO DE INSTALAÇÃO DE TUBO DE PVC, SÉRIE NORMAL, ESGOTO PREDIAL, DN 150 MM (INSTALADO EM RAMAL DE DESCARGA OU RAMAL DE ESGOTO SANITÁRIO), INCLUSIVE CONEXÕES, CORTES E FIXAÇÕES PARA, PRÉDIOS. AF_10/2015 | M | 6 | 70.96 | 92.18 | 553.08
6.1.10.1.9 | 2107 | ORSE | Pia de cozinha com bancada em aço inox, dim 2,00x0,60m, com 01 cuba, sifão cromado, válvula cromada, torneira cromada, concretada e assentada | un | 12 | 907.97 | 1179.45 | 14153.4
6.1.10.2 |  |  | ÁGUA FRIA |  |  |  |  | 3644.78
6.1.10.2.1 | 00001368 | SINAPI | CHUVEIRO 25 MM X 1/2" | UN | 2 | 76.3 | 99.11 | 198.22
6.1.10.2.2 | EOJ 011 | Próprio | FILTRO DE PRESSÃO 15MM x 1/2" | un | 2 | 294.11 | 382.05 | 764.1
6.1.10.2.3 | 00011762 | SINAPI | TORNEIRA DE JARDIM 25 MM X 1/2" | UN | 2 | 39.1 | 50.79 | 101.58
6.1.10.2.4 | 00013983 | SINAPI | TORNEIRA DE PIA DE COZINHA 25 MM - 1/2" | UN | 2 | 62.62 | 81.34 | 162.68
6.1.10.2.5 | 00036796 | SINAPI | TORNEIRA DE LAVATÓRIO 25 MM - 1/2" | UN | 4 | 97.73 | 126.95 | 507.8
6.1.10.2.6 | 00010422 | SINAPI | VASO SANITÁRIO C/ CX. ACOPLADA 1/2" | UN | 4 | 367.67 | 477.6 | 1910.4
6.1.10.3 |  |  | ÁGUA FRIA - METAIS |  |  |  |  | 1055.88
6.1.10.3.1 | 00006010 | SINAPI | REGISTRO DE GAVETA BRUTO ABNT 1 1/2" | UN | 2 | 68.47 | 88.94 | 177.88
6.1.10.3.2 | 00006028 | SINAPI | REGISTRO DE GAVETA BRUTO ABNT 2" | UN | 2 | 95.38 | 123.9 | 247.8
6.1.10.3.3 | 00006005 | SINAPI | REGISTRO DE GAVETA C/ CANOPLA CROMADA 3/4" | UN | 6 | 61.52 | 79.91 | 479.46
6.1.10.3.4 | 00006024 | SINAPI | REGISTRO DE PRESSÃO C/ CANOPLA CROMADA 3/4" | UN | 2 | 58.02 | 75.37 | 150.74
6.1.10.4 |  |  | ÁGUA FRIA - PVC ACESSÓRIOS |  |  |  |  | 444.2
6.1.10.4.1 | 00006140 | SINAPI | BOLSA DE LIGAÇÃO P/ VASO SANITÁRIO 1 1/2" | UN | 4 | 3.48 | 4.52 | 18.08
6.1.10.4.2 | 00011683 | SINAPI | ENGATE FLEXÍVEL COBRE CROMADO COM CANOPLA 1/2" - 30 CM | UN | 4 | 39.16 | 50.87 | 203.48
6.1.10.4.3 | 00011684 | SINAPI | ENGATE FLEXÍVEL PLÁSTICO 1/2" - 30 CM | UN | 4 | 42.85 | 55.66 | 222.64
6.1.10.5 |  |  | ÁGUA FRIA - PVC MISTO SOLDÁVEL |  |  |  |  | 16.3
6.1.10.5.1 | 00003521 | SINAPI | JOELHO 90 SOLDÁVEL C/ ROSCA 20 MM - 1/2" | UN | 4 | 2.1 | 2.73 | 10.92
6.1.10.5.2 | 00036324 | SINAPI | LUVA SOLDÁVEL C/ ROSCA 25 MM -3/4" | UN | 2 | 2.07 | 2.69 | 5.38
6.1.10.6 |  |  | ÁGUA FRIA - PVC RÍGIDO SOLDÁVEL |  |  |  |  | 257.08
6.1.10.6.1 | 00000110 | SINAPI | ADAPT SOLD. C/ FLANGE LIVRE P/ CX. D´ÁGUA 50 MM - 1 1/2" | UN | 2 | 6.61 | 8.59 | 17.18
6.1.10.6.2 | 00000065 | SINAPI | ADAPT SOLD. CURTO C/BOLSA-ROSCA P/ REGISTRO 25 MM - 3/4" | UN | 14 | 0.95 | 1.23 | 17.22
6.1.10.6.3 | 00000112 | SINAPI | ADAPT SOLD. CURTO C/BOLSA-ROSCA P/ REGISTRO 50 MM - 1 1/2" | UN | 4 | 4.73 | 6.14 | 24.56
6.1.10.6.4 | 00000113 | SINAPI | ADAPT SOLD. CURTO C/BOLSA-ROSCA P/ REGISTRO 60 MM - 2" | UN | 4 | 11.86 | 15.41 | 61.64
6.1.10.6.5 | 00001956 | SINAPI | CURVA 90º SOLDÁVEL 25 MM | UN | 4 | 3.17 | 4.12 | 16.48
6.1.10.6.6 | 00003482 | SINAPI | JOELHO 90º SOLDÁVEL 25 MM | UN | 16 | 5.77 | 7.5 | 120
6.1.10.7 |  |  | TUBOS PVC RÍGIDO SOLDÁVEL |  |  |  |  | 824.13
6.1.10.7.1 | 00009868 | SINAPI | TUBO PVC RÍGIDO SOLDÁVEL 25 MM | M | 34.94 | 4.41 | 5.73 | 200.21
6.1.10.7.2 | 00009869 | SINAPI | TUBO PVC RÍGIDO SOLDÁVEL 32 MM | M | 3.58 | 9.5 | 12.34 | 44.18
6.1.10.7.3 | 00009875 | SINAPI | TUBO PVC RÍGIDO SOLDÁVEL 50 MM | M | 17.06 | 16.38 | 21.28 | 363.04
6.1.10.7.4 | 00009873 | SINAPI | TUBO PVC RÍGIDO SOLDÁVEL 60 MM | M | 6 | 26.95 | 35.01 | 210.06
6.1.10.7.5 | 00007139 | SINAPI | TÊ PVC RÍGIDO SOLDÁVEL 90º 25 MM | UN | 4 | 1.28 | 1.66 | 6.64
6.1.10.8 |  |  | ÁGUA FRIA - PVC SOLDÁVEL AZUL C/ BUCHA LATÃO |  |  |  |  | 47.7
6.1.10.8.1 | 00003533 | SINAPI | JOELHO DE REDUÇÃO 90º SOLDÁVEL COM BUCHA DE LATÃO 25 MM - 1/2" | UN | 6 | 2.9 | 3.77 | 22.62
6.1.10.8.2 | 00003868 | SINAPI | LUVA DE RED. SOLD C/ BUCHA LATÃO 25 MM - 1/2" | UN | 2 | 1.49 | 1.94 | 3.88
6.1.10.8.3 | 00007104 | SINAPI | TÊ RED.90º SOLD C/ BUCHA LATÃO B CENTRAL 25 MM -1/2" | UN | 4 | 4.08 | 5.3 | 21.2
6.1.10.9 |  |  | ESGOTO |  |  |  |  | 2656.1
6.1.10.9.1 | 00009835 | SINAPI | TUBO PVC SOLDÁVEL BRANCO 40 MM | M | 12 | 6.95 | 9.03 | 108.36
6.1.10.9.2 | 00009837 | SINAPI | TUBO PVC SOLDÁVEL BRANCO 50 MM | M | 30 | 15.06 | 19.56 | 586.8
6.1.10.9.3 | 00020065 | SINAPI | TUBO PVC SOLDÁVEL BRANCO 150 MM | M | 6 | 41.55 | 53.97 | 323.82
6.1.10.9.4 | 00009836 | SINAPI | TUBO PVC SOLDÁVEL BRANCO 100 MM | M | 48 | 15.91 | 20.67 | 992.16
6.1.10.9.5 | 00005103 | SINAPI | CAIXA SIFONADA 100 X 100 X 50 MM | UN | 4 | 25.71 | 33.4 | 133.6
6.1.10.9.6 | 00003516 | SINAPI | JOELHO 45º SECUNDÁRIO 40 MM | UN | 6 | 2.5 | 3.25 | 19.5
6.1.10.9.7 | 00003518 | SINAPI | JOELHO 45º 50 MM | UN | 6 | 4.05 | 5.26 | 31.56
6.1.10.9.8 | 00003528 | SINAPI | JOELHO 45º 100 MM | UN | 2 | 9.76 | 12.68 | 25.36
6.1.10.9.9 | 00003517 | SINAPI | JOELHO 90º SECUNDÁRIO 40 MM | UN | 4 | 2.25 | 2.92 | 11.68
6.1.10.9.10 | 00003520 | SINAPI | JOELHO 90º 100 MM | UN | 4 | 8.86 | 11.51 | 46.04
6.1.10.9.11 | 00003526 | SINAPI | JOELHO 90º 50 MM | UN | 12 | 3.27 | 4.25 | 51
6.1.10.9.12 | 00020144 | SINAPI | JUNÇÃO 100 MM | UN | 2 | 57.8 | 75.08 | 150.16
6.1.10.9.13 | 00003659 | SINAPI | JUNÇÃO 100 MM X 50 MM | UN | 2 | 19.96 | 25.93 | 51.86
6.1.10.9.14 | 00005102 | SINAPI | RALO SECO CIRCULAR 100 MM X 40 MM | UN | 2 | 14.22 | 18.47 | 36.94
6.1.10.9.15 | 00020043 | SINAPI | REDUÇÃO 100 MM X 50 MM | UN | 2 | 9.57 | 12.43 | 24.86
6.1.10.9.16 | 00007097 | SINAPI | TÊ 50 MM | UN | 6 | 8.01 | 10.4 | 62.4
6.2 |  |  | ACADEMIA AO AR LIVRE |  |  |  |  | 679231.19
6.2.1 |  |  | SERVIÇOS |  |  |  |  | 414655.6
6.2.1.1 | 98525 | SINAPI | LIMPEZA MECANIZADA DE CAMADA VEGETAL, VEGETAÇÃO E PEQUENAS ÁRVORES (DIÂMETRO DE TRONCO MENOR QUE 0,20 M), COM TRATOR DE ESTEIRAS.AF_05/2018 | m² | 840 | 0.32 | 0.42 | 352.8
6.2.1.2 | 101134 | SINAPI | ESCAVAÇÃO HORIZONTAL, INCLUINDO CARGA, DESCARGA E TRANSPORTE EM SOLO DE 1A CATEGORIA COM TRATOR DE ESTEIRAS (100HP/LÂMINA: 2,19M3) E CAMINHÃO BASCULANTE DE 10M3, DMT ATÉ 200M. AF_07/2020 | m³ | 252 | 14.06 | 18.26 | 4601.52
6.2.1.3 | 100983 | SINAPI | CARGA, MANOBRA E DESCARGA DE ENTULHO EM CAMINHÃO BASCULANTE 14 M³ - CARGA COM ESCAVADEIRA HIDRÁULICA (CAÇAMBA DE 0,80 M³ / 111 HP) E DESCARGA LIVRE (UNIDADE: M3). AF_07/2020 | m³ | 252 | 8.33 | 10.82 | 2726.64
6.2.1.4 | 95876 | SINAPI | TRANSPORTE COM CAMINHÃO BASCULANTE DE 14 M³, EM VIA URBANA PAVIMENTADA, DMT ATÉ 30 KM (UNIDADE: M3XKM). AF_07/2020 | M3XKM | 25956 | 1.91 | 2.48 | 64370.88
6.2.1.5 | 100575 | SINAPI | REGULARIZAÇÃO DE SUPERFÍCIES COM MOTONIVELADORA. AF_11/2019 | m² | 540 | 0.12 | 0.16 | 86.4
6.2.1.6 | 97084 | SINAPI | COMPACTAÇÃO MECÂNICA DE SOLO PARA EXECUÇÃO DE RADIER, PISO DE CONCRETO OU LAJE SOBRE SOLO, COM COMPACTADOR DE SOLOS TIPO PLACA VIBRATÓRIA. AF_09/2021 | m² | 540 | 0.58 | 0.75 | 405
6.2.1.7 | 97113 | SINAPI | APLICAÇÃO DE LONA PLÁSTICA PARA EXECUÇÃO DE PAVIMENTOS DE CONCRETO. AF_04/2022 | m² | 540 | 2.44 | 3.17 | 1711.8
6.2.1.8 | 96620 | SINAPI | LASTRO DE CONCRETO MAGRO, APLICADO EM PISOS, LAJES SOBRE SOLO OU RADIERS. AF_08/2017 | m³ | 54 | 620.5 | 806.03 | 43525.62
6.2.1.9 | 87620 | SINAPI | CONTRAPISO EM ARGAMASSA TRAÇO 1:4 (CIMENTO E AREIA), PREPARO MECÂNICO COM BETONEIRA 400 L, APLICADO EM ÁREAS SECAS SOBRE LAJE, ADERIDO, ACABAMENTO NÃO REFORÇADO, ESPESSURA 2CM. AF_07/2021 | m² | 540 | 28.55 | 37.09 | 20028.6
6.2.1.10 | 101735 | SINAPI | PISO DE BORRACHA ESPORTIVO, ESPESSURA 15MM, ASSENTADO COM ARGAMASSA. AF_09/2020 | m² | 540 | 340.73 | 442.61 | 239009.4
6.2.1.11 | 94280 | SINAPI | ASSENTAMENTO DE GUIA (MEIO-FIO) EM TRECHO CURVO, CONFECCIONADA EM CONCRETO PRÉ-FABRICADO, DIMENSÕES 39X6,5X6,5X19 CM (COMPRIMENTO X BASE INFERIOR X BASE SUPERIOR X ALTURA), PARA DELIMITAÇÃO DE JARDINS, PRAÇAS OU PASSEIOS. AF_05/2016 | M | 593.8 | 49.05 | 63.72 | 37836.94
6.2.2 |  |  | EQUIPAMENTOS |  |  |  |  | 264575.59
6.2.2.1 | 103189 | SINAPI | INSTALAÇÃO DE SIMULADOR DE REMO INDIVIDUAL, EM TUBO DE AÇO CARBONO - EQUIPAMENTO DE GINÁSTICA PARA ACADEMIA AO AR LIVRE / ACADEMIA DA TERCEIRA IDADE - ATI, INSTALADO SOBRE PISO DE CONCRETO EXISTENTE. AF_10/2021 | UN | 12 | 2480.38 | 3222.01 | 38664.12
6.2.2.2 | 103190 | SINAPI | INSTALAÇÃO DE PRESSÃO DE PERNAS TRIPLO, EM TUBO DE AÇO CARBONO - EQUIPAMENTO DE GINÁSTICA PARA ACADEMIA AO AR LIVRE / ACADEMIA DA TERCEIRA IDADE - ATI, INSTALADO SOBRE SOLO. AF_10/2021 | UN | 8 | 3865.86 | 5021.75 | 40174
6.2.2.3 | 103187 | SINAPI | INSTALAÇÃO DE SIMULADOR DE CAMINHADA, EM TUBO DE AÇO CARBONO -EQUIPAMENTO DE GINÁSTICA PARA ACADEMIA AO AR LIVRE / ACADEMIA DA TERCEIRA IDADE - ATI, INSTALADO SOBRE PISO DE CONCRETO EXISTENTE. AF_10/2021 | UN | 9 | 4602.98 | 5979.27 | 53813.43
6.2.2.4 | 103188 | SINAPI | INSTALAÇÃO DE SIMULADOR DE CAVALGADA TRIPLO, EM TUBO DE AÇO CARBONO -EQUIPAMENTO DE GINÁSTICA PARA ACADEMIA AO AR LIVRE / ACADEMIA DA TERCEIRA IDADE - ATI, INSTALADO SOBRE PISO DE CONCRETO EXISTENTE. AF_10/2021 | UN | 4 | 4950.58 | 6430.8 | 25723.2
6.2.2.5 | 103185 | SINAPI | INSTALAÇÃO DE ESQUI TRIPLO, EM TUBO DE AÇO CARBONO - EQUIPAMENTO DE GINÁSTICA PARA ACADEMIA AO AR LIVRE / ACADEMIA DA TERCEIRA IDADE - ATI, INSTALADO SOBRE PISO DE CONCRETO EXISTENTE. AF_10/2021 | UN | 8 | 5806.33 | 7542.42 | 60339.36
6.2.2.6 | 103307 | SINAPI | INSTALAÇÃO DE LIXEIRA METÁLICA DUPLA, CAPACIDADE DE 60 L, EM TUBO DE AÇO CARBONO E CESTOS EM CHAPA DE AÇO COM PINTURA ELETROSTÁTICA, SOBRE PISO DE CONCRETO EXISTENTE. AF_11/2021 | UN | 28 | 1260.9 | 1637.91 | 45861.48
6.3 |  |  | PLAYGROUND |  |  |  |  | 143149.97
6.3.1 |  |  | OBRAS |  |  |  |  | 73879.72
6.3.1.1 | 99059 | SINAPI | LOCACAO CONVENCIONAL DE OBRA, UTILIZANDO GABARITO DE TÁBUAS CORRIDAS PONTALETADAS A CADA 2,00M - 2 UTILIZAÇÕES. AF_10/2018 | M | 300 | 53.03 | 68.89 | 20667
6.3.1.2 | 100575 | SINAPI | REGULARIZAÇÃO DE SUPERFÍCIES COM MOTONIVELADORA. AF_11/2019 | m² | 3000 | 0.12 | 0.16 | 480
6.3.1.3 | 93358 | SINAPI | ESCAVAÇÃO MANUAL DE VALA COM PROFUNDIDADE MENOR OU IGUAL A 1,30 M. AF_02/2021 | m³ | 300 | 74.77 | 97.13 | 29139
6.3.1.4 | 94968 | SINAPI | CONCRETO MAGRO PARA LASTRO, TRAÇO 1:4,5:4,5 (EM MASSA SECA DE CIMENTO/ AREIA MÉDIA/ BRITA 1) - PREPARO MECÂNICO COM BETONEIRA 600 L. AF_05/2021 | m³ | 10.6 | 410.66 | 533.45 | 5654.57
6.3.1.5 | 94275 | SINAPI | ASSENTAMENTO DE GUIA (MEIO-FIO) EM TRECHO RETO, CONFECCIONADA EM CONCRETO PRÉ-FABRICADO, DIMENSÕES 100X15X13X20 CM (COMPRIMENTO X BASE INFERIOR X BASE SUPERIOR X ALTURA), PARA URBANIZAÇÃO INTERNA DE EMPREENDIMENTOS. AF_06/2016_P | M | 95.75 | 44.23 | 57.45 | 5500.84
6.3.1.6 | 94319 | SINAPI | ATERRO MANUAL DE VALAS COM SOLO ARGILO-ARENOSO E COMPACTAÇÃO MECANIZADA. AF_05/2016 | m³ | 25.95 | 72.62 | 94.33 | 2447.86
6.3.1.7 | 2003844 | SICRO3 | LASTRO DE AREIA COMERCIAL - ESPALHAMENTO MECÂNICO | m³ | 45 | 170.91 | 222.01 | 9990.45
6.3.2 |  |  | EQUIPAMENTOS |  |  |  |  | 69270.25
6.3.2.1 | 9160 | ORSE | Brinquedo - Gira-gira (carrossel ø=1,70m), em tubo de ferro galvanizado de 1 1/2" e assento em chapa galvanizada e=1/4", sergipark ou similar | un | 5 | 3704.12 | 4811.65 | 24058.25
6.3.2.2 | C3641 | SEINFRA | BALANÇO ANDORINHA C/02 CADEIRAS, CONFECÇÃO EM TUBO VAPOR E PINTURA ESMALTE SINTÉTICO | UN | 5 | 509.79 | 662.22 | 3311.1
6.3.2.3 | C3647 | SEINFRA | GANGORRA C/ 02 PRANCHAS, CONFECÇÃO EM TUBO VAPOR E PINTURA ESMALTE SINTÉTICO | UN | 5 | 819.74 | 1064.84 | 5324.2
6.3.2.4 | 181441 | SIURB | PLAYGROUND BRINQUEDOS DE MADEIRA - CASA TARZAN COM RAMPA ESCALADA, ESCORREGADOR, PONTE E ESCADA MARINHEIRO | UN | 5 | 5631.52 | 7315.34 | 36576.7
6.4 |  |  | FECHAMENTO/ALAMBRADOS |  |  |  |  | 1185205.36
6.4.1 |  |  | CERCAS E ALAMBRADOS |  |  |  |  | 718894.31
6.4.1.1 | 102362 | SINAPI | ALAMBRADO ESTRUTURADO POR TUBOS DE ACO GALVANIZADO, (MONTANTES COM DIAMETRO 2", TRAVESSAS E ESCORAS COM DIÂMETRO 1 ¼”), COM TELA DE ARAME GALVANIZADO, FIO 14 BWG E MALHA QUADRADA 5X5CM (EXCETO MURETA).H=2,10m AF_03/2021 | m² | 3174.46 | 148.91 | 193.43 | 614035.8
6.4.1.2 | 99837 | SINAPI | GUARDA-CORPO DE AÇO GALVANIZADO DE 1,10M PADRÃO NBR 9050 UNILATERAL | M | 161.12 | 501.01 | 650.81 | 104858.51
6.4.2 |  |  | MUROS |  |  |  |  | 466311.05
6.4.2.1 | C2997 | SEINFRA | MURO COM PLACAS DE FECHAMENTO EM CONCRETO PRÉ-MOLDADO (150 X 70 CM) COM PILARES EM CONCRETO PRÉ-MOLDADO TIPO "H" (10 X 10 CM) | UN | 495.58 | 724.36 | 940.94 | 466311.05
6.5 |  |  | MOBILIÁRIO |  |  |  |  | 606411.86
6.5.1 |  |  | MOBILIÁRIO PRÉ-FABRICADO |  |  |  |  | 113928.84
6.5.1.1 | 200056 | SBC | BANCO DE CONCRETO PREMOLDADO COM ENCOSTO 1,50x0,50x0,05M | M | 24 | 619.89 | 805.24 | 19325.76
6.5.1.2 | 09.012.0004-A - EMOP | Próprio | MESA DE CONCRETO ARMADO,COM 4 BANCOS,CONFORME PROJETO CEHAB, REVESTIDOS COM ARGAMASSA DE CIMENTO E AREIA,NO TRACO 1:4. A MESA MEDINDO 0,80X0,80M,COM 0,80M DE ALTURA MAIS A FUNDACAO E OS BANCOS COM 0,35X0,35M E 0,50M DE ALTURA MAIS A FUNDACAO | UN | 66 | 1103.45 | 1433.38 | 94603.08
6.5.2 |  |  | MOBILIÁRIO MOLDADO NO LOCAL |  |  |  |  | 492483.02
6.5.2.1 | 97735 | SINAPI | BANCO EM PLACA DE CONCRETO MOLDADO IN LOCO, VOLUME DE CONCRETO DE 30 A 100 LITROS, TAXA DE AÇO APROXIMADA DE 30KG/M³. AF_01/2018 | m³ | 75.22 | 2489.49 | 3233.85 | 243250.2
6.5.2.2 | 97735 | SINAPI | JARDINEIRA EM PLACA DE CONCRETO MOLDADO IN LOCO, VOLUME DE CONCRETO DE 30 A 100 LITROS, TAXA DE AÇO APROXIMADA DE 30KG/M³. AF_01/2018 | m³ | 77.07 | 2489.49 | 3233.85 | 249232.82
7 |  |  | CICLOVIA |  |  |  |  | 4095249.45
7.1 |  |  | TERRAPLENAGEM |  |  |  |  | 3173361.92
7.1.1 | 101115 | SINAPI | ESCAVAÇÃO HORIZONTAL EM SOLO DE 1A CATEGORIA COM TRATOR DE ESTEIRAS (150HP/LÂMINA: 3,18M3). AF_07/2020 | m³ | 381.79 | 3.11 | 4.04 | 1542.43
7.1.2 | 4016096 | SICRO3 | ESCAVAÇÃO E CARGA DE MATERIAL DE JAZIDA COM ESCAVADEIRA HIDRÁULICA DE 1,56 M³ | m³ | 27568.62 | 1.55 | 2.01 | 55412.93
7.1.3 | 97914 | SINAPI | TRANSPORTE COM CAMINHÃO BASCULANTE DE 6 M³, EM VIA URBANA PAVIMENTADA, DMT ATÉ 30 KM (UNIDADE: M3XKM). AF_07/2020 | M3XKM | 827058.6 | 2.54 | 3.3 | 2729293.38
7.1.4 | 96385 | SINAPI | EXECUÇÃO E COMPACTAÇÃO DE ATERRO COM SOLO PREDOMINANTEMENTE ARGILOSO - EXCLUSIVE SOLO, ESCAVAÇÃO, CARGA E TRANSPORTE. AF_11/2019 | m³ | 27950.41 | 10.66 | 13.85 | 387113.18
7.2 |  |  | PAVIMENTAÇÃO |  |  |  |  | 891998.58
7.2.1 | EOJ 014 | Próprio | EXECUÇÃO E COMPACTAÇÃO DE BASE E OU SUB BASE PARA PAVIMENTAÇÃO DE BRITA GRADUADA SIMPLES - EXCLUSIVE FORNECIMENTO, CARGA E TRANSPORTE. AF_11/2019 | m³ | 2571.87 | 12.09 | 15.7 | 40378.36
7.2.2 | 2003844 | SICRO3 | LASTRO DE AREIA COMERCIAL - ESPALHAMENTO MECÂNICO | m³ | 273.6 | 170.91 | 222.01 | 60741.94
7.2.3 | 94994 | SINAPI | PISO EM CONCRETO ARMADO PARA CICLOVIA, ESPESSURA 8 CM, ACABAMENTO POLIDO E PINTURA ACRÍLICA PARA PISO, COM JUNTAS DE DILATAÇÃO EM ISOPOR E PREENCHIMENTO COM MASTIQUE POLIURETANO | m² | 5472.07 | 111.26 | 144.53 | 790878.28
7.3 |  |  | INSTALAÇÕES |  |  |  |  | 29888.95
7.3.1 | 13030 | ORSE | Bicicletário em tubo de aço galvanizado diam=2.1/2", para 6 bicicletas, chumbadas no piso, incluso pintura de acabamento com 02 demãos | un | 7 | 3287.03 | 4269.85 | 29888.95
8 |  |  | QUADRA POLIESPORTIVA |  |  |  |  | 391498.76
8.1 |  |  | PISO DA QUADRA |  |  |  |  | 321237.12
8.1.1 | 100575 | SINAPI | REGULARIZAÇÃO DE SUPERFÍCIES COM MOTONIVELADORA. AF_11/2019 | m² | 953.84 | 0.12 | 0.16 | 152.61
8.1.2 | 99059 | SINAPI | LOCACAO CONVENCIONAL DE OBRA, UTILIZANDO GABARITO DE TÁBUAS CORRIDAS PONTALETADAS A CADA 2,00M - 2 UTILIZAÇÕES. AF_10/2018 | M | 188.8 | 53.03 | 68.89 | 13006.43
8.1.3 | 101230 | SINAPI | ESCAVAÇÃO VERTICAL A CÉU ABERTO, EM OBRAS DE INFRAESTRUTURA, INCLUINDO CARGA, DESCARGA E TRANSPORTE, EM SOLO DE 1ª CATEGORIA COM ESCAVADEIRA HIDRÁULICA (CAÇAMBA: 0,8 M³ / 111 HP), FROTA DE 3 CAMINHÕES BASCULANTES DE 6 M³, DMT ATÉ 1 KM E VELOCIDADE MÉDIA14KM/H. AF_05/2020 | m³ | 95.38 | 10.26 | 13.33 | 1271.42
8.1.4 | 100576 | SINAPI | REGULARIZAÇÃO E COMPACTAÇÃO DE SUBLEITO DE SOLO PREDOMINANTEMENTE ARGILOSO. AF_11/2019 | m² | 953.84 | 2.26 | 2.94 | 2804.29
8.1.5 | 96624 | SINAPI | LASTRO COM MATERIAL GRANULAR (PEDRA BRITADA N.2), APLICADO EM PISOS OU LAJES SOBRE SOLO, ESPESSURA DE *10 CM*. AF_08/2017 | m³ | 47.69 | 246.61 | 320.35 | 15277.49
8.1.6 | 92916 | SINAPI | ARMAÇÃO DE ESTRUTURAS DIVERSAS DE CONCRETO ARMADO, EXCETO VIGAS, PILARES, LAJES E FUNDAÇÕES, UTILIZANDO AÇO CA-50 DE 8 MM - MONTAGEM. AF_06/2022 | KG | 5722.8 | 15.16 | 19.69 | 112681.93
8.1.7 | 94967 | SINAPI | CONCRETO FCK = 40MPA, TRAÇO 1:1,6:1,9 (EM MASSA SECA DE CIMENTO/ AREIA MÉDIA/ BRITA 1) - PREPARO MECÂNICO COM BETONEIRA 400 L. AF_05/2021 | m³ | 95.38 | 835.33 | 1085.09 | 103495.88
8.1.8 | 98575 | SINAPI | TRATAMENTO DE JUNTA DE DILATAÇÃO, COM TARUGO DE POLIETILENO E SELANTE PU, INCLUSO PREENCHIMENTO COM ESPUMA EXPANSIVA PU. AF_06/2018 | M | 210 | 103.84 | 134.89 | 28326.9
8.1.9 | 102494 | SINAPI | PINTURA DE PISO COM TINTA EPÓXI, APLICAÇÃO MANUAL, 2 DEMÃOS, INCLUSO PRIMER EPÓXI. AF_05/2021 | m² | 514.71 | 60.77 | 78.94 | 40631.21
8.1.10 | 102506 | SINAPI | PINTURA DE DEMARCAÇÃO DE QUADRA POLIESPORTIVA COM TINTA EPÓXI, E = 5 CM, APLICAÇÃO MANUAL. AF_05/2021 | M | 289.9 | 9.53 | 12.38 | 3588.96
8.2 |  |  | ALAMBRADO COM MURETA |  |  |  |  | 35464.56
8.2.1 | 102364 | SINAPI | ALAMBRADO PARA QUADRA POLIESPORTIVA, ESTRUTURADO POR TUBOS DE ACO GALVANIZADO, (MONTANTES COM DIAMETRO 2", TRAVESSAS E ESCORAS COM DIÂMETRO 1 ¼), COM TELA DE ARAME GALVANIZADO, FIO 10 BWG E MALHA QUADRADA 5X5CM (EXCETO MURETA). AF_03/2021 | m² | 105.44 | 189.1 | 245.64 | 25900.28
8.2.2 | 101165 | SINAPI | ALVENARIA DE EMBASAMENTO COM BLOCO ESTRUTURAL DE CONCRETO, DE 14X19X29CM E ARGAMASSA DE ASSENTAMENTO COM PREPARO EM BETONEIRA. AF_05/2020 | m³ | 4.22 | 928.81 | 1206.52 | 5091.51
8.2.3 | 87894 | SINAPI | CHAPISCO APLICADO EM ALVENARIA (SEM PRESENÇA DE VÃOS) E ESTRUTURAS DE CONCRETO DE FACHADA, COM COLHER DE PEDREIRO. ARGAMASSA TRAÇO 1:3 COM PREPARO EM BETONEIRA 400L. AF_06/2014 | m² | 42.2 | 5.97 | 7.76 | 327.47
8.2.4 | 89173 | SINAPI | (COMPOSIÇÃO REPRESENTATIVA) DO SERVIÇO DE EMBOÇO/MASSA ÚNICA, APLICADO MANUALMENTE, TRAÇO 1:2:8, EM BETONEIRA DE 400L, PAREDES INTERNAS, COM EXECUÇÃO DE TALISCAS, EDIFICAÇÃO HABITACIONAL UNIFAMILIAR (CASAS) E EDIFICAÇÃO PÚBLICA PADRÃO. AF_12/2014 | m² | 42.2 | 39.66 | 51.52 | 2174.14
8.2.5 | 88485 | SINAPI | APLICAÇÃO DE FUNDO SELADOR ACRÍLICO EM PAREDES, UMA DEMÃO. AF_06/2014 | m² | 42.2 | 2.25 | 2.92 | 123.22
8.2.6 | 96130 | SINAPI | APLICAÇÃO MANUAL DE MASSA ACRÍLICA EM PAREDES EXTERNAS DE CASAS, UMA DEMÃO. AF_05/2017 | m² | 42.2 | 17.2 | 22.34 | 942.75
8.2.7 | 88489 | SINAPI | APLICAÇÃO MANUAL DE PINTURA COM TINTA LÁTEX ACRÍLICA EM PAREDES, DUAS DEMÃOS. AF_06/2014 | m² | 42.2 | 16.51 | 21.45 | 905.19
8.3 |  |  | EQUIPAMENTOS |  |  |  |  | 34797.08
8.3.1 | C1349 | SEINFRA | CONJUNTO PARA FUTSAL COM TRAVES OFICIAIS DE 3,00 X 2,00 M EM TUBO DE ACO GALVANIZADO 3" COM REQUADRO EM TUBO DE 1", PINTURA EM PRIMER COM TINTA ESMALTE SINTETICO E REDES | CJ | 2 | 3344.07 | 4343.95 | 8687.9
8.3.2 | C1350 | SEINFRA | ESTRUTURA METÁLICA EM RODÍZIOS, COM TABELAS DE BASQUETE EM COMPENSADO NAVAL, MODELO OFICIAL, 1,05X1,80M, ESP. 18MM | CJ | 2 | 8019.59 | 10417.45 | 20834.9
8.3.3 | C1351 | SEINFRA | CONJUNTO PARA QUADRA DE VOLEI OFICIAL COM POSTES EM TUBO DE ACO GALVANIZADO 3", H = *255* CM, PINTURA EM TINTA ESMALTE SINTETICO, REDE DE NYLON COM 2 MM, MALHA 10 X 10 CM E ANTENAS OFICIAIS | CJ | 2 | 2030.13 | 2637.14 | 5274.28
9 |  |  | VIÁRIO - PAVIMENTAÇÃO EXTERNA, PASSEIOS E CALÇADAS |  |  |  |  | 14999430.5
9.1 |  |  | VIÁRIO - PAVIMENTAÇÃO EXTERNA |  |  |  |  | 7895070.59
9.1.1 |  |  | PAVIMENTAÇÃO |  |  |  |  | 7895070.59
9.1.1.1 | 101115 | SINAPI | ESCAVAÇÃO HORIZONTAL EM SOLO DE 1A CATEGORIA COM TRATOR DE ESTEIRAS (150HP/LÂMINA: 3,18M3). AF_07/2020 | m³ | 6711.94 | 3.11 | 4.04 | 27116.24
9.1.1.2 | 4016096 | SICRO3 | ESCAVAÇÃO E CARGA DE MATERIAL DE JAZIDA COM ESCAVADEIRA HIDRÁULICA DE 1,56 M³ | m³ | 40916.31 | 1.55 | 2.01 | 82241.78
9.1.1.3 | 97914 | SINAPI | TRANSPORTE COM CAMINHÃO BASCULANTE DE 6 M³, EM VIA URBANA PAVIMENTADA, DMT ATÉ 30 KM (UNIDADE: M3XKM). AF_07/2020 | M3XKM | 1227489.3 | 2.54 | 3.3 | 4050714.69
9.1.1.4 | 96385 | SINAPI | EXECUÇÃO E COMPACTAÇÃO DE ATERRO COM SOLO PREDOMINANTEMENTE ARGILOSO - EXCLUSIVE SOLO, ESCAVAÇÃO, CARGA E TRANSPORTE. AF_11/2019 | m³ | 47628.25 | 10.66 | 13.85 | 659651.26
9.1.1.5 | EOJ 014 | Próprio | EXECUÇÃO E COMPACTAÇÃO DE BASE E OU SUB BASE PARA PAVIMENTAÇÃO DE BRITA GRADUADA SIMPLES - EXCLUSIVE FORNECIMENTO, CARGA E TRANSPORTE. AF_11/2019 | m³ | 26347.81 | 12.09 | 15.7 | 413660.62
9.1.1.6 | 2003844 | SICRO3 | LASTRO DE AREIA COMERCIAL - ESPALHAMENTO MECÂNICO | m³ | 2802.9582 | 170.91 | 222.01 | 622284.75
9.1.1.7 | 92396 | SINAPI | EXECUÇÃO DE PASSEIO EM PISO INTERTRAVADO, COM BLOCO RETANGULAR COR NATURAL DE 20 X 10 CM, ESPESSURA 6 CM. AF_12/2015 | m² | 15571.99 | 81.12 | 105.37 | 1640820.59
9.1.1.8 | 4011351 | SICRO3 | IMPRIMAÇÃO COM ASFALTO DILUÍDO | m² | 56059.164 | 5.47 | 7.11 | 398580.66
9.2 |  |  | PASSEIOS E CALÇADAS |  |  |  |  | 7104359.91
9.2.1 |  |  | PAVIMENTAÇÃO |  |  |  |  | 5973745.11
9.2.1.1 | 93679 | SINAPI | PISO INTERTRAVADO, COM BLOCO RETANGULAR COLORIDO DE 20 x10 cm, ESPESSURA 6 CM. AF_12/2015 - NA COR OCRE | m² | 25907.82 | 90.4 | 117.43 | 3042355.3
9.2.1.2 | 93679 | SINAPI | PISO INTERTRAVADO, COM BLOCO RETANGULAR COLORIDO DE 20 x 10 CM, ESPESSURA 6 CM. AF_12/2015 - NA COR VERMELHA | m² | 1606.04 | 90.4 | 117.43 | 188597.28
9.2.1.3 | 93679 | SINAPI | PISO INTERTRAVADO, COM BLOCO RETANGULAR COR NATURAL DE 20 x 10 CM, ESPESSURA 8 CM. AF_12/2015 | m² | 14653.25 | 90.4 | 117.43 | 1720731.15
9.2.1.4 | 97084 | SINAPI | COMPACTAÇÃO MECÂNICA DE SOLO PARA EXECUÇÃO DE RADIER, PISO DE CONCRETO OU LAJE SOBRE SOLO, COM COMPACTADOR DE SOLOS TIPO PLACA VIBRATÓRIA. AF_09/2021 CALÇADAS | m² | 5510.03 | 0.58 | 0.75 | 4132.52
9.2.1.5 | 101747 | SINAPI | PISO EM CONCRETO 20 MPA PREPARO MECÂNICO, ESPESSURA 7CM. AF_09/2020 | m² | 348.89 | 93.15 | 121 | 42215.69
9.2.1.6 | 97084 | SINAPI | COMPACTAÇÃO MECÂNICA DE SOLO PARA EXECUÇÃO DE RADIER, PISO DE CONCRETO OU LAJE SOBRE SOLO, COM COMPACTADOR DE SOLOS TIPO PLACA VIBRATÓRIA. AF_09/2021 PASSEIO | m² | 348.89 | 0.58 | 0.75 | 261.67
9.2.1.7 | 101735 | SINAPI | PISO DE BORRACHA PARA ÁREA EXTERNA, PLACA 100X100 cm, 43mm ESPESSURA. | m² | 290.39 | 340.73 | 442.61 | 128529.52
9.2.1.8 | 101094 | SINAPI | PISO PODOTÁTIL NA COR AZUL DIRECIONAL SOLIDARIZADO AO PISO EXISTENTE AF_05/2020 | M | 4737.23 | 137.63 | 178.78 | 846921.98
9.2.2 |  |  | GUIA (MEIO-FIO) E SARJETA CONJUGADOS DE CONCRETO |  |  |  |  | 1130614.8
9.2.2.1 | 94273 | SINAPI | GUIA (MEIO-FIO) E SARJETA CONJUGADOS DE CONCRETO | M | 4256.04 | 49.19 | 63.9 | 271960.96
9.2.2.2 | 94274 | SINAPI | GUIA (MEIO-FIO) CONCRETO, MOLDADA “IN LOCO” EM TRECHO CURVO COM EXTRUSORA, 15 CM BASE x 30 CM ALTURA. AF_06/2016 | M | 12478.62 | 52.97 | 68.81 | 858653.84
10 |  |  | MICRODRENAGEM |  |  |  |  | 14587014.73
10.1 |  |  | MARGEM ESQUERDA PROJETADA |  |  |  |  | 895151.09
10.1.1 | 4805757 | SICRO3 | ESCAVAÇÃO MECÂNICA DE VALA EM MATERIAL DE 1ª CATEGORIA | m³ | 1389.45 | 6.77 | 8.79 | 12213.27
10.1.2 | 4815671 | SICRO3 | REATERRO E COMPACTAÇÃO COM SOQUETE VIBRATÓRIO | m³ | 927.45 | 13.93 | 18.1 | 16786.85
10.1.3 | 101585 | SINAPI | ESCORAMENTO DE VALA, TIPO CONTÍNUO, COM PROFUNDIDADE DE 1,5 A 3,0 M, LARGURA MAIOR OU IGUAL A 1,5 M E MENOR QUE 2,5 M. | m² | 2814.4 | 62.65 | 81.38 | 229035.87
10.1.4 | EOJ 014 | Próprio | EXECUÇÃO E COMPACTAÇÃO DE BASE E OU SUB BASE PARA PAVIMENTAÇÃO DE BRITA GRADUADA SIMPLES - EXCLUSIVE FORNECIMENTO, CARGA E TRANSPORTE. AF_11/2019 | m³ | 169.77 | 12.09 | 15.7 | 2665.39
10.1.5 | 0804377 | SICRO3 | Boca de BSTC D = 0,60 m - esconsidade 0° - areia e brita comerciais - alas esconsas | un | 2 | 1038.42 | 1348.91 | 2697.82
10.1.6 | 0804121 | SICRO3 | Boca de BSTC D = 1,00 m - esconsidade 0° - areia e brita comerciais - alas retas | un | 1 | 1841 | 2391.46 | 2391.46
10.1.7 | 2003636 | SICRO3 | Boca de lobo dupla - grelha de concreto - BLDG 02 - areia e brita comerciais | un | 21 | 1959.12 | 2544.9 | 53442.9
10.1.8 | 0804023 | SICRO3 | Corpo de BSTC D = 0,60 m PA2 - areia, brita e pedra de mão comerciais | m | 271 | 405.56 | 526.82 | 142768.22
10.1.9 | 0804031 | SICRO3 | Corpo de BSTC D = 0,80 m PA2 - areia, brita e pedra de mão comerciais | m | 14 | 580.32 | 753.84 | 10553.76
10.1.10 | 0804039 | SICRO3 | Corpo de BSTC D = 1,00 m PA2 - areia, brita e pedra de mão comerciais | m | 35 | 801.85 | 1041.6 | 36456
10.1.11 | 0804047 | SICRO3 | Corpo de BSTC D = 1,20 m PA2 - areia, brita e pedra de mão comerciais | m | 76 | 1113.27 | 1446.14 | 109906.64
10.1.12 | 0804025 | SICRO3 | Corpo de BSTC D = 0,60 m PA3 - areia, brita e pedra de mão comerciais | m | 189 | 424.21 | 551.05 | 104148.45
10.1.13 | 2003678 | SICRO3 | Poço de visita - PVI 01 - areia e brita comerciais | un | 18 | 2022.15 | 2626.77 | 47281.86
10.1.14 | 2003319 | SICRO3 | SARJETA TRIANGULAR DE CONCRETO - STC 01 - AREIA E BRITA COMERCIAIS | m | 1196 | 80.33 | 104.35 | 124802.6
10.2 |  |  | MARGEM DIREITA PROJETADA |  |  |  |  | 2079250.15
10.2.1 | 4805757 | SICRO3 | ESCAVAÇÃO MECÂNICA DE VALA EM MATERIAL DE 1ª CATEGORIA | m³ | 5897.05 | 6.77 | 8.79 | 51835.07
10.2.2 | 4815671 | SICRO3 | REATERRO E COMPACTAÇÃO COM SOQUETE VIBRATÓRIO | m³ | 4658.91 | 13.93 | 18.1 | 84326.27
10.2.3 | 101585 | SINAPI | ESCORAMENTO DE VALA, TIPO CONTÍNUO, COM PROFUNDIDADE DE 1,5 A 3,0 M, LARGURA MAIOR OU IGUAL A 1,5 M E MENOR QUE 2,5 M. | m² | 4701.44 | 62.65 | 81.38 | 382603.19
10.2.4 | EOJ 014 | Próprio | EXECUÇÃO E COMPACTAÇÃO DE BASE E OU SUB BASE PARA PAVIMENTAÇÃO DE BRITA GRADUADA SIMPLES - EXCLUSIVE FORNECIMENTO, CARGA E TRANSPORTE. AF_11/2019 | m³ | 166.01 | 12.09 | 15.7 | 2606.36
10.2.5 | 0804377 | SICRO3 | Boca de BSTC D = 0,60 m - esconsidade 0° - areia e brita comerciais - alas esconsas | un | 2 | 1038.42 | 1348.91 | 2697.82
10.2.6 | 0804101 | SICRO3 | Boca de BSTC D = 0,80 m - esconsidade 0° - areia e brita comerciais - alas retas | un | 1 | 1224.02 | 1590 | 1590
10.2.7 | 0804121 | SICRO3 | Boca de BSTC D = 1,00 m - esconsidade 0° - areia e brita comerciais - alas retas | un | 1 | 1841 | 2391.46 | 2391.46
10.2.8 | 2003636 | SICRO3 | Boca de lobo dupla - grelha de concreto - BLDG 02 - areia e brita comerciais | un | 48 | 1959.12 | 2544.9 | 122155.2
10.2.9 | 2003624 | SICRO3 | Boca de lobo combinada - chapéu e grelha simples - BLC 02 - areia e brita comerciais | un | 2 | 2558.26 | 3323.18 | 6646.36
10.2.10 | 0804023 | SICRO3 | Corpo de BSTC D = 0,60 m PA2 - areia, brita e pedra de mão comerciais | m | 1022.36 | 405.56 | 526.82 | 538599.7
10.2.11 | 0804031 | SICRO3 | Corpo de BSTC D = 0,80 m PA2 - areia, brita e pedra de mão comerciais | m | 297.76 | 580.32 | 753.84 | 224463.4
10.2.12 | 0804039 | SICRO3 | Corpo de BSTC D = 1,00 m PA2 - areia, brita e pedra de mão comerciais | m | 29.77 | 801.85 | 1041.6 | 31008.43
10.2.13 | 0804047 | SICRO3 | Corpo de BSTC D = 1,20 m PA2 - areia, brita e pedra de mão comerciais | m | 104 | 1113.27 | 1446.14 | 150398.56
10.2.14 | 2003449 | SICRO3 | DISSIPADOR DE ENERGIA TIPO DR-10B-1 | un | 4 | 446.61 | 580.15 | 2320.6
10.2.15 | 2003678 | SICRO3 | Poço de visita - PVI 01 - areia e brita comerciais | un | 18 | 2022.15 | 2626.77 | 47281.86
10.2.16 | 2003319 | SICRO3 | SARJETA TRIANGULAR DE CONCRETO - STC 01 - AREIA E BRITA COMERCIAIS | m | 1196 | 80.33 | 104.35 | 124802.6
10.2.17 | 94293 | SINAPI | EXECUÇÃO DE SARJETÃO DE CONCRETO USINADO, MOLDADA IN LOCO EM TRECHO RETO, 100 CM BASE X 20 CM ALTURA. AF_06/2016 | M | 183.55 | 202.82 | 263.46 | 48358.08
10.2.18 | 2003405 | SICRO3 | ESCADA HIDRÁULICA | m | 55.74 | 211.14 | 274.27 | 15287.81
10.2.19 | 94267 | SINAPI | GUIA/SARJETA | M | 2272.65 | 59.9 | 77.81 | 176834.9
10.2.20 | 2003678 | SICRO3 | POÇO DE VISITA (DN INTERNO 1,00M) | un | 24 | 2022.15 | 2626.77 | 63042.48
10.3 |  |  | MARGEM ESQUERDA EXISTENTE |  |  |  |  | 4454711.87
10.3.1 | 97636 | SINAPI | DEMOLIÇÃO PARCIAL DE PAVIMENTO ASFÁLTICO, DE FORMA MECANIZADA, SEM REAPROVEITAMENTO | m² | 6958 | 17.34 | 22.52 | 156694.16
10.3.2 | 97914 | SINAPI | TRANSPORTE COM CAMINHÃO BASCULANTE DE 6 M³, EM VIA URBANA PAVIMENTADA, DMT ATÉ 30 KM (UNIDADE: M3XKM). AF_07/2020 | M3XKM | 347.9 | 2.54 | 3.3 | 1148.07
10.3.3 | 4805757 | SICRO3 | ESCAVAÇÃO MECÂNICA DE VALA EM MATERIAL DE 1ª CATEGORIA - TIPO 1 | m³ | 7799.82 | 6.77 | 8.79 | 68560.42
10.3.4 | 4805757 | SICRO3 | Escavação mecânica de vala em material de 1ª categoria - TIPO 2 | m³ | 151 | 6.77 | 8.79 | 1327.29
10.3.5 | 5502166 | SICRO3 | ESCAVAÇÃO, CARGA E TRANSPORTE DE MATERIAL DE 1ª CATEGORIA - DMT DE 1.000 A 1.200 M - CAMINHO DE SERVIÇO PAVIMENTADO - COM ESCAVADEIRA E CAMINHÃO BASCULANTE DE 14 M³ | m³ | 151 | 6.38 | 8.29 | 1251.79
10.3.6 | 4815671 | SICRO3 | REATERRO E COMPACTAÇÃO COM SOQUETE VIBRATÓRIO | m³ | 6310.82 | 13.93 | 18.1 | 114225.84
10.3.7 | EOJ 014 | Próprio | EXECUÇÃO E COMPACTAÇÃO DE BASE E OU SUB BASE PARA PAVIMENTAÇÃO DE BRITA GRADUADA SIMPLES - EXCLUSIVE FORNECIMENTO, CARGA E TRANSPORTE. Tipo 1 | m³ | 3131.1 | 12.09 | 15.7 | 49158.27
10.3.8 | 4011351 | SICRO3 | IMPRIMAÇÃO COM ASFALTO DILUÍDO | m² | 6958 | 5.47 | 7.11 | 49471.38
10.3.9 | 101581 | SINAPI | ESCORAMENTO DE VALA, TIPO DESCONTÍNUO, COM PROFUNDIDADE DE 1,5 A 3,0 M, LARGURA MAIOR OU IGUAL A 1,5 M E MENOR QUE 2,5 M. | m² | 17500.4 | 35.53 | 46.15 | 807643.46
10.3.10 | EOJ 014 | Próprio | EXECUÇÃO E COMPACTAÇÃO DE BASE E OU SUB BASE PARA PAVIMENTAÇÃO DE BRITA GRADUADA SIMPLES - EXCLUSIVE FORNECIMENTO, CARGA E TRANSPORTE. Tipo 2 | m³ | 1094.87 | 12.09 | 15.7 | 17189.46
10.3.11 | 0804377 | SICRO3 | Boca de BSTC D = 0,60 m - esconsidade 0° - areia e brita comerciais - alas esconsas | un | 3 | 1038.42 | 1348.91 | 4046.73
10.3.12 | 0804101 | SICRO3 | Boca de BSTC D = 0,80 m - esconsidade 0° - areia e brita comerciais - alas retas | un | 2 | 1224.02 | 1590 | 3180
10.3.13 | 0804121 | SICRO3 | Boca de BSTC D = 1,00 m - esconsidade 0° - areia e brita comerciais - alas retas | un | 1 | 1841 | 2391.46 | 2391.46
10.3.14 | 0804141 | SICRO3 | Boca de BSTC D = 1,20 m - esconsidade 0° - areia e brita comerciais - alas retas | un | 1 | 2573.98 | 3343.6 | 3343.6
10.3.15 | 2003633 | SICRO3 | BOCA DE LOBO DUPLA - GRELHA DE CONCRETO - BLDG 01 - AREIA EXTRAÍDA E BRITA PRODUZIDA | un | 129 | 1487.77 | 1932.61 | 249306.69
10.3.16 | 2003346 | SICRO3 | CANAL TRAPEZOIDAL COM REVESTIMENTO EM GRAMA | m | 52 | 16.69 | 21.68 | 1127.36
10.3.17 | 0804023 | SICRO3 | Corpo de BSTC D = 0,60 m PA2 - areia, brita e pedra de mão comerciais | m | 2035 | 405.56 | 526.82 | 1072078.7
10.3.18 | 0804031 | SICRO3 | Corpo de BSTC D = 0,80 m PA2 - areia, brita e pedra de mão comerciais | m | 582 | 580.32 | 753.84 | 438734.88
10.3.19 | 0804039 | SICRO3 | Corpo de BSTC D = 1,00 m PA2 - areia, brita e pedra de mão comerciais | m | 238 | 801.85 | 1041.6 | 247900.8
10.3.20 | 0804047 | SICRO3 | Corpo de BSTC D = 1,20 m PA2 - areia, brita e pedra de mão comerciais | m | 15 | 1113.27 | 1446.14 | 21692.1
10.3.21 | 0804025 | SICRO3 | Corpo de BSTC D = 0,60 m PA3 - areia, brita e pedra de mão comerciais | m | 1204 | 424.21 | 551.05 | 663464.2
10.3.22 | 0804027 | SICRO3 | Corpo de BSTC D = 0,60 m PA4 - areia, brita e pedra de mão comerciais | m | 93 | 496.72 | 645.24 | 60007.32
10.3.23 | 0804035 | SICRO3 | Corpo de BSTC D = 0,80 m PA4 - areia, brita e pedra de mão comerciais | m | 14 | 661.92 | 859.83 | 12037.62
10.3.24 | 0804041 | SICRO3 | Corpo de BSTC D = 1,00 m PA3 - areia, brita e pedra de mão comerciais | m | 21 | 853.1 | 1108.18 | 23271.78
10.3.25 | 2003407 | SICRO3 | DESCIDA D'ÁGUA DE ATERROS EM DEGRAUS - DAD 02 - AREIA E BRITA COMERCIAIS | m | 42 | 264.41 | 343.47 | 14425.74
10.3.26 | 2003453 | SICRO3 | DISSIPADOR DE ENERGIA - DEB 03 - AREIA E PEDRA DE MÃO COMERCIAIS | un | 3 | 1406.95 | 1827.63 | 5482.89
10.3.27 | 4413200 | SICRO3 | GRAMAGEM EM PLACAS TIPO BATATAIS | m² | 211 | 11.68 | 15.17 | 3200.87
10.3.28 | 2003678 | SICRO3 | Poço de visita - PVI 01 - areia e brita comerciais | un | 99 | 2022.15 | 2626.77 | 260050.23
10.3.29 | 94293 | SINAPI | EXECUÇÃO DE SARJETÃO DE CONCRETO USINADO, MOLDADA IN LOCO EM TRECHO RETO, 100 CM BASE X 20 CM ALTURA. AF_06/2016 | M | 19 | 202.82 | 263.46 | 5005.74
10.3.30 | 3106119 | SICRO3 | FORMAS DE TÁBUAS DE PINHO - UTILIZAÇÃO DE 1 VEZ - CONFECÇÃO E INSTALAÇÃO | m² | 264 | 148.88 | 193.4 | 51057.6
10.3.31 | 0407819 | SICRO3 | Armação em aço CA-50 - fornecimento, preparo e colocação | kg | 1748 | 10.95 | 14.22 | 24856.56
10.3.32 | 1107892 | SICRO3 | CONCRETO FCK = 20 MPA - CONFECÇÃO EM BETONEIRA E LANÇAMENTO MANUAL - AREIA E BRITA COMERCIAIS | m³ | 34 | 484.06 | 628.79 | 21378.86
10.4 |  |  | MARGEM DIREITA EXISTENTE |  |  |  |  | 7157901.62
10.4.1 | 97636 | SINAPI | DEMOLIÇÃO PARCIAL DE PAVIMENTO ASFÁLTICO, DE FORMA MECANIZADA, SEM REAPROVEITAMENTO | m² | 10672 | 17.34 | 22.52 | 240333.44
10.4.2 | 97914 | SINAPI | TRANSPORTE COM CAMINHÃO BASCULANTE DE 6 M³, EM VIA URBANA PAVIMENTADA, DMT ATÉ 30 KM (UNIDADE: M3XKM). AF_07/2020 | M3XKM | 533.6 | 2.54 | 3.3 | 1760.88
10.4.3 | 4805757 | SICRO3 | Escavação mecânica de vala em material de 1ª categoria - tipo 1 | m³ | 172 | 6.77 | 8.79 | 1511.88
10.4.4 | 5501880 | SICRO3 | ESCAVAÇÃO, CARGA E TRANSPORTE DE MATERIAL DE 1ª CATEGORIA - DMT DE 1.000 A 1.200 M - CAMINHO DE SERVIÇO NATURAL - COM CARREGADEIRA E CAMINHÃO BASCULANTE DE 14 M³ | m³ | 172 | 11.52 | 14.96 | 2573.12
10.4.5 | 4805757 | SICRO3 | ESCAVAÇÃO MECÂNICA DE VALA EM MATERIAL DE 1ª CATEGORIA - tipo 2 | m³ | 22162 | 6.77 | 8.79 | 194803.98
10.4.6 | 4815671 | SICRO3 | REATERRO E COMPACTAÇÃO COM SOQUETE VIBRATÓRIO | m³ | 22162 | 13.93 | 18.1 | 401132.2
10.4.7 | EOJ 014 | Próprio | EXECUÇÃO E COMPACTAÇÃO DE BASE E OU SUB BASE PARA PAVIMENTAÇÃO DE BRITA GRADUADA SIMPLES - EXCLUSIVE FORNECIMENTO, CARGA E TRANSPORTE. Tipo 1 | m³ | 4802.4 | 12.09 | 15.7 | 75397.68
10.4.8 | 4011351 | SICRO3 | IMPRIMAÇÃO COM ASFALTO DILUÍDO | m² | 10672 | 5.47 | 7.11 | 75877.92
10.4.9 | 101581 | SINAPI | ESCORAMENTO DE VALA, TIPO DESCONTÍNUO, COM PROFUNDIDADE DE 1,5 A 3,0 M, LARGURA MAIOR OU IGUAL A 1,5 M E MENOR QUE 2,5 M. | m² | 26757.6 | 35.53 | 46.15 | 1234863.24
10.4.10 | EOJ 014 | Próprio | EXECUÇÃO E COMPACTAÇÃO DE BASE E OU SUB BASE PARA PAVIMENTAÇÃO DE BRITA GRADUADA SIMPLES - EXCLUSIVE FORNECIMENTO, CARGA E TRANSPORTE. Tipo 2 | m³ | 467.5 | 12.09 | 15.7 | 7339.75
10.4.11 | 0804377 | SICRO3 | Boca de BSTC D = 0,60 m - esconsidade 0° - areia e brita comerciais - alas esconsas | un | 2 | 1038.42 | 1348.91 | 2697.82
10.4.12 | 0804101 | SICRO3 | Boca de BSTC D = 0,80 m - esconsidade 0° - areia e brita comerciais - alas retas | un | 7 | 1224.02 | 1590 | 11130
10.4.13 | 0804121 | SICRO3 | Boca de BSTC D = 1,00 m - esconsidade 0° - areia e brita comerciais - alas retas | un | 2 | 1841 | 2391.46 | 4782.92
10.4.14 | 2003636 | SICRO3 | BOCA DE LOBO DUPLA BLD - 101 | un | 190 | 1959.12 | 2544.9 | 483531
10.4.15 | 0804023 | SICRO3 | Corpo de BSTC D = 0,60 m PA2 - areia, brita e pedra de mão comerciais | m | 5924 | 405.56 | 526.82 | 3120881.68
10.4.16 | 0804031 | SICRO3 | Corpo de BSTC D = 0,80 m PA2 - areia, brita e pedra de mão comerciais | m | 522 | 580.32 | 753.84 | 393504.48
10.4.17 | 0804039 | SICRO3 | Corpo de BSTC D = 1,00 m PA2 - areia, brita e pedra de mão comerciais | m | 127 | 801.85 | 1041.6 | 132283.2
10.4.18 | 2003407 | SICRO3 | DESCIDA D'ÁGUA DE ATERROS EM DEGRAUS - DAD 02 - AREIA E BRITA COMERCIAIS | m | 136 | 264.41 | 343.47 | 46711.92
10.4.19 | 2003453 | SICRO3 | DISSIPADOR DE ENERGIA - DEB 03 - AREIA E PEDRA DE MÃO COMERCIAIS | un | 11 | 1406.95 | 1827.63 | 20103.93
10.4.20 | 2003678 | SICRO3 | Poço de visita - PVI 01 - areia e brita comerciais | un | 142 | 2022.15 | 2626.77 | 373001.34
10.4.21 | 3106119 | SICRO3 | FORMAS DE TÁBUAS DE PINHO - UTILIZAÇÃO DE 1 VEZ - CONFECÇÃO E INSTALAÇÃO | m² | 921 | 148.88 | 193.4 | 178121.4
10.4.22 | 0407819 | SICRO3 | Armação em aço CA-50 - fornecimento, preparo e colocação | kg | 5810 | 10.95 | 14.22 | 82618.2
10.4.23 | 1107892 | SICRO3 | CONCRETO FCK = 20 MPA - CONFECÇÃO EM BETONEIRA E LANÇAMENTO MANUAL - AREIA E BRITA COMERCIAIS | m³ | 116 | 484.06 | 628.79 | 72939.64
11 |  |  | PAISAGISMO |  |  |  |  | 418064.85
11.1 |  |  | PLANTIO DE ÁRVORES, ARBUSTOS E GRAMÍNEAS |  |  |  |  | 418064.85
11.1.1 | 4413024 | SICRO3 | ADUBAÇÃO MANUAL DE COBERTURA EM ÁREAS DE ENLEIVAMENTO OU DE PLANTIO DE MUDAS DE GRAMÍNEAS | m² | 14356.75 | 0.38 | 0.49 | 7034.81
11.1.2 | 98509 | SINAPI | PLANTIO DE ARBUSTO OU CERCA VIVA. AF_05/2018 | UN | 349 | 43.7 | 56.77 | 19812.73
11.1.3 | 98510 | SINAPI | PLANTIO DE ÁRVORE ORNAMENTAL COM ALTURA DE MUDA MENOR OU IGUAL A 2,00 M. AF_05/2018 | UN | 108 | 66.53 | 86.42 | 9333.36
11.1.4 | 98511 | SINAPI | PLANTIO DE ÁRVORE ORNAMENTAL COM ALTURA DE MUDA MAIOR QUE 2,00 M E MENOR OU IGUAL A 4,00 M. AF_05/2018 | UN | 301 | 125.88 | 163.52 | 49219.52
11.1.5 | 98516 | SINAPI | PLANTIO DE PALMEIRA COM ALTURA DE MUDA MENOR OU IGUAL A 2,00 M. AF_05/2018 | UN | 116 | 324.48 | 421.5 | 48894
11.1.6 | 98504 | SINAPI | PLANTIO DE GRAMA BATATAIS EM PLACAS. AF_05/2018 | m² | 13994.03 | 11.22 | 14.57 | 203893.02
11.1.7 | 98505 | SINAPI | PLANTIO DE FORRAÇÃO. AF_05/2018 | m² | 362.72 | 63.01 | 81.85 | 29688.63
11.1.8 | 98519 | SINAPI | ÁREA PERMEÁVEL DESTINADA A VEGETAÇÃO. VER ESPECIFICAÇÃO PROJETO PAISAGISMO | m² | 14356.75 | 1.79 | 2.33 | 33451.23
11.1.9 | 86916 | SINAPI | TORNEIRA PLÁSTICA 3/4 PARA TANQUE - FORNECIMENTO E INSTALAÇÃO. AF_01/2020 | UN | 37 | 22.78 | 29.59 | 1094.83
11.1.10 | 89401 | SINAPI | TUBO, PVC, SOLDÁVEL, DN 20MM, INSTALADO EM RAMAL DE DISTRIBUIÇÃO DE ÁGUA - FORNECIMENTO E INSTALAÇÃO. AF_06/2022 | M | 1224 | 9.84 | 12.78 | 15642.72
12 |  |  | ILUMINAÇÃO PÚBLICA |  |  |  |  | 2030872.41
12.1 |  |  | ENTRADA DE ENERGIA |  |  |  |  | 175080.12
12.1.1 | 00011256 | SINAPI | Caixa de passagem para cabos de alimentação principal | UN | 12 | 366.22 | 475.72 | 5708.64
12.1.2 | 00003302 | SINAPI | Chave fusível monopolar 15kV-100A-10kA | UN | 18 | 22.15 | 28.77 | 517.86
12.1.3 | 101546 | SINAPI | Isolador de disco - 15kV | UN | 36 | 24.51 | 31.84 | 1146.24
12.1.4 | 102109 | SINAPI | Suporte para fixação de transformador | UN | 12 | 66.3 | 86.12 | 1033.44
12.1.5 | 102106 | SINAPI | Transformador trifásico 45kVA - 13,8/0,38 kV. Ref.: WEG ou similar | UN | 6 | 21384.9 | 27778.99 | 166673.94
12.2 |  |  | CABOS |  |  |  |  | 680918.7
12.2.1 | 00000862 | SINAPI | Cabo de cobre nu 10mm² - sistema de aterramento | M | 270 | 10.44 | 13.56 | 3661.2
12.2.2 | 00000980 | SINAPI | Cabo de cobre singelo, Isolado em EPR. 0,6/1kV, unipolar, 10mm², azul - Ref.: Sil ou similar | M | 3100 | 10.09 | 13.11 | 40641
12.2.3 | 00000980 | SINAPI | Cabo de cobre singelo, Isolado em EPR. 0,6/1kV, unipolar, 10mm², preto - Ref.: Sil ou similar | M | 6200 | 10.09 | 13.11 | 81282
12.2.4 | 00000979 | SINAPI | Cabo de cobre singelo, Isolado em EPR. 0,6/1kV, unipolar, 16mm², azul - Ref.: Sil ou similar | M | 5750 | 14.41 | 18.72 | 107640
12.2.5 | 00000979 | SINAPI | Cabo de cobre singelo, Isolado em EPR. 0,6/1kV, unipolar, 16mm², preto - Ref.: Sil ou similar | M | 12450 | 14.41 | 18.72 | 233064
12.2.6 | 00000979 | SINAPI | Cabo de cobre singelo, Isolado em EPR. 0,6/1kV, unipolar, 16mm², verde - Ref.: Sil ou similar | M | 7000 | 14.41 | 18.72 | 131040
12.2.7 | 00039232 | SINAPI | Cabo de cobre singelo, Isolado em EPR. 0,6/1kV, unipolar, 25mm², azul - Ref.: Sil ou similar | M | 950 | 22.58 | 29.33 | 27863.5
12.2.8 | 00039232 | SINAPI | Cabo de cobre singelo, Isolado em EPR. 0,6/1kV, unipolar, 25mm², preto - Ref.: Sil ou similar | M | 1900 | 22.58 | 29.33 | 55727
12.3 |  |  | ELETRODUTOS |  |  |  |  | 62669.36
12.3.1 | 00001791 | SINAPI | Curva 90° ferro galvanizado DN 32mm - Ref: Tupy ou similar | UN | 12 | 206.57 | 268.33 | 3219.96
12.3.2 | 00021135 | SINAPI | Eletroduto de aço galvanizado DN 32mm - Ref: ELECON ou similar | M | 72 | 24.77 | 32.18 | 2316.96
12.3.3 | 00002678 | SINAPI | Eletroduto de PVC 1" (descida cabo nu dos para-raios) - Ref: Kanaflex ou similar | M | 84 | 2.82 | 3.66 | 307.44
12.3.4 | 00039246 | SINAPI | Eletroduto PEAD Ø1.1/2" sem rosca - Ref.: Kanaflex ou similar | M | 5000 | 5.09 | 6.61 | 33050
12.3.5 | 00002446 | SINAPI | Eletroduto PEAD Ø2" sem rosca - Ref.: Kanaflex ou similar | M | 2500 | 7.32 | 9.51 | 23775
12.4 |  |  | QUADROS E CAIXAS |  |  |  |  | 7685.83
12.4.1 | 101879 | SINAPI | Quadro de Distribuição de Sobrepor para 10 à 12 Disjuntores, 380/220 VCA, 10kA, Barramento de cobre 3F+N+T, Seguindo diagrama unifilar - Ref.: Tigre ou similar | UN | 1 | 492.81 | 640.16 | 640.16
12.4.2 | 101878 | SINAPI | Quadro de Distribuição de Sobrepor para 3 à 5 Disjuntores, 380/220 VCA, 10kA, Barramento de cobre 3F+N+T, Seguindo diagrama unifilar - Ref.: Tigre ou similar | UN | 5 | 470.68 | 611.41 | 3057.05
12.4.3 | 101875 | SINAPI | Quadro de Distribuição de Sobrepor para 6 à 8 Disjuntores, 380/220 VCA, 10kA, Barramento de cobre 3F+N+T, Seguindo diagrama unifilar - Ref.: Tigre ou similar | UN | 9 | 341.17 | 443.18 | 3988.62
12.5 |  |  | LUMINÁRIAS |  |  |  |  | 390485.4
12.5.1 | 97606 | SINAPI | Arandela FIT LED 8,8W 4000K 475lm | UN | 100 | 93.57 | 121.55 | 12155
12.5.2 | 97609 | SINAPI | Fita LED Stella ip20 10,6W embutido em solo curvo 3000K 392lm | UN | 55 | 15.37 | 19.97 | 1098.35
12.5.3 | 101655 | SINAPI | LED Bulbo 65W Luz Fria 6500K bivolt T140 Galaxy | UN | 355 | 479.4 | 622.74 | 221072.7
12.5.4 | 101659 | SINAPI | Luminária LED 225W bivolt IP66 Phillips 5000K 35575lm | UN | 75 | 928.15 | 1205.67 | 90425.25
12.5.5 | 101654 | SINAPI | Luminária LED de embutir 24W 3000K 1950lm | UN | 55 | 291.58 | 378.76 | 20831.8
12.5.6 | 101656 | SINAPI | Pendente LED 76W bivolt 21x84x22cm Bella mIluminação TP003 5000K 3685lm | UN | 55 | 523.22 | 679.66 | 37381.3
12.5.7 | 101666 | SINAPI | Refletor 500W LED SMD Flood Light IP 66 5000K 32500lm | UN | 12 | 379.7 | 493.23 | 5918.76
12.5.8 | 00012266 | SINAPI | Spot LED 28W embutir balizador IP68 6500K 1685lm | UN | 12 | 102.79 | 133.52 | 1602.24
12.6 |  |  | POSTES |  |  |  |  | 15955.8
12.6.1 | 00034519 | SINAPI | Cruzeta de concreto tipo "T" de 1,90x0,09x0,115m | UN | 24 | 94.65 | 122.95 | 2950.8
12.6.2 | 00005045 | SINAPI | Poste de concreto duplo "T" - 600kg - 11m | UN | 6 | 1668.59 | 2167.5 | 13005
12.7 |  |  | PEÇAS DIVERSAS |  |  |  |  | 6755.83
12.7.1 | 00034623 | SINAPI | Disjuntor Termomagnético, Curva B, 50A, 5kA - Ref.: WEG Mdw ou similar | UN | 1 | 46.75 | 60.73 | 60.73
12.7.2 | 00034616 | SINAPI | Disjuntor Termomagnético, Curva B, Tripolar, 20A, 5kA, 220V - Ref.: WEG Mdw ou similar | UN | 8 | 47.49 | 61.69 | 493.52
12.7.3 | 00002370 | SINAPI | Disjuntor Termomagnético, Curva B, Tripolar, 25A, 5kA, 220V B - Ref.: WEG Mdw ou similar - tipo b | UN | 11 | 10.73 | 13.94 | 153.34
12.7.4 | 00002370 | SINAPI | Disjuntor Termomagnético, Curva B, Tripolar, 32A, 5kA, 220V A - Ref.: WEG Mdw ou similar - tipo a | UN | 5 | 10.73 | 13.94 | 69.7
12.7.5 | 00002388 | SINAPI | Disjuntor Termomagnético, Curva B, Unipolar, 16A, 5kA, 127V - Ref.: Steck ou similar | UN | 57 | 57.74 | 75 | 4275
12.7.6 | 00002370 | SINAPI | Disjuntor Unipolar Diferencial Residual Dr, Sensibilidade 30mA 10A, Tipo AC - Ref.: Siemens ou similar | UN | 56 | 10.73 | 13.94 | 780.64
12.7.7 | 00039469 | SINAPI | Dispositivo DPS Protetor de Surto Classe II, Corrente Máxima 45kA, Tensão Máxima 275V, Monopolar 1NA, corrente máxima de 20kA, tipo AC - Ref.: Soprano ou similar | UN | 11 | 64.59 | 83.9 | 922.9
12.8 |  |  | ATERRAMENTO |  |  |  |  | 88658.46
12.8.1 | 98111 | SINAPI | Caixa de inspeção para aterramento 0,3x0,3x0,4 | UN | 450 | 54.98 | 71.42 | 32139
12.8.2 | 00011856 | SINAPI | Conector de aterramento cabo/haste de terra | UN | 72 | 5.92 | 7.69 | 553.68
12.8.3 | 96985 | SINAPI | Haste de aterramento 2,4m Ø5/8" | UN | 450 | 80.97 | 105.18 | 47331
12.8.4 | 00004273 | SINAPI | Para-raios, 12kV-10kA, tipo polimérico - óxido de zinco | UN | 18 | 369.29 | 479.71 | 8634.78
12.9 |  |  | LUMINOTÉCNICO |  |  |  |  | 602662.91
12.9.1 | 00005052 | SINAPI | Poste telecônico reto, flangeado, braço simples, h = 7 m | UN | 176 | 1380.47 | 1793.23 | 315608.48
12.9.2 | 00014164 | SINAPI | Poste telecônico reto, flangeado, braço duplo, h = 7 m e 12m | UN | 46 | 1916.79 | 2489.91 | 114535.86
12.9.3 | 97600 | SINAPI | Poste coluna, flangeado, sem braço, h = 4m, diametro = 300 mm | UN | 110 | 361.84 | 470.03 | 51703.3
12.9.4 | 060011 | SBC | LUMINARIA BALIZADOR DE ALUMINIO EM LED G9 3W 5000K, H= 0,5M | UN | 97 | 168.83 | 219.31 | 21273.07
12.9.5 | 060011 | SBC | LUMINARIA BALIZADOR DE ALUMINIO EM LED G9 3W 5000K, H= 1,25M | UN | 12 | 168.83 | 219.31 | 2631.72
12.9.6 | 060125 | SBC | EMBUTIDO DE SOLO BALIZADOR SOLO ALUMINIO PRATA LED, DIÂMETRO = 240 MM | UN | 92 | 170.54 | 221.53 | 20380.76
12.9.7 | 060125 | SBC | EMBUTIDO DE SOLO BALIZADOR SOLO ALUMINIO PRATA LED 2W 3000K | UN | 17 | 170.54 | 221.53 | 3766.01
12.9.8 | 00039388 | SINAPI | LED perfil flexível (mangueira fita de led) | UN | 1000 | 10.61 | 13.78 | 13780
12.9.9 | 00014162 | SINAPI | Poste cônico, engastado, sem braço, com cruzeta para 2 refletores, h = 9 m, diametro inferior = 125 mm | UN | 6 | 1850.12 | 2403.31 | 14419.86
12.9.10 | 100578 | SINAPI | Assentamento de poste de concreto com comprimento nominal de 11 m | UN | 73 | 468.8 | 608.97 | 44454.81
12.9.11 | 92878 | SINAPI | Remoção de poste de concreto com comprimento nominal de 11 m | KG | 8 | 10.49 | 13.63 | 109.04
13 |  |  | SINALIZAÇÃO VIÁRIA |  |  |  |  | 98516.86
13.1 |  |  | ELEMENTOS DE SINALIZAÇÃO VIÁRIA |  |  |  |  | 98516.86
13.1.1 | 240843 | SEDOP | Placa de sinalização metálica | UN | 39 | 45.06 | 58.53 | 2282.67
13.1.2 | 069026 | SBC | POSTE DE SINALIZACAO P/ PLACA DE TRANSITO ACO GAL.2""X3000MM | UN | 39 | 538.96 | 700.11 | 27304.29
13.1.3 | 5213408 | SICRO3 | SINALIZAÇÃO DE FAIXA HORIZONTAL COM TERMOPLÁSTICO POR ASPERSÃO - HOT SPRAY (1,5 mm) | m² | 1105 | 48.02 | 62.38 | 68929.9
14 |  |  | ESTAÇÃO ELEVATÓRIA DE ESGOTOS 07D - SERVIÇOS |  |  |  |  | 7321668.91
14.1 |  |  | TERRAPLANAGEM DA ÁREA - LIMPEZA DA ÁREA - REFERÊNCIA PRANCHA: PA-E-E-H7D-D01 |  |  |  |  | 3544.89
14.1.1 | 98525 | SINAPI | LIMPEZA MECANIZADA DE CAMADA VEGETAL, VEGETAÇÃO E PEQUENAS ÁRVORES (DIÂMETRO DE TRONCO MENOR QUE 0,20 M), COM TRATOR DE ESTEIRAS.AF_05/2018 | m² | 385.88 | 0.32 | 0.42 | 162.07
14.1.2 | 100979 | SINAPI | CARGA, MANOBRA E DESCARGA DE SOLOS E MATERIAIS GRANULARES EM CAMINHÃO BASCULANTE 14 M³ - CARGA COM ESCAVADEIRA HIDRÁULICA (CAÇAMBA DE 1,20 M³ / 155 HP) E DESCARGA LIVRE (UNIDADE: M3). AF_07/2020 | m³ | 57.88 | 6.12 | 7.95 | 460.15
14.1.3 | 95876 | SINAPI | TRANSPORTE COM CAMINHÃO BASCULANTE DE 14 M³, EM VIA URBANA PAVIMENTADA, DMT ATÉ 30 KM (UNIDADE: M3XKM). AF_07/2020 | M3XKM | 976.76 | 1.91 | 2.48 | 2422.36
14.1.4 | 93591 | SINAPI | TRANSPORTE COM CAMINHÃO BASCULANTE DE 14 M³, EM VIA URBANA EM LEITO NATURAL (UNIDADE: M3XKM). AF_07/2020 | M3XKM | 108.53 | 2.52 | 3.27 | 354.89
14.1.5 | 4413942 | SICRO3 | Espalhamento de material em bota-fora | m³ | 72.35 | 1.55 | 2.01 | 145.42
14.2 |  |  | TERRAPLANAGEM DA ÁREA - ATERRO - REFERÊNCIA PRANCHA: PA-E-E-H7D-D01 |  |  |  |  | 307447.6
14.2.1 | 94319 | SINAPI | ATERRO MANUAL DE VALAS COM SOLO ARGILO-ARENOSO E COMPACTAÇÃO MECANIZADA. AF_05/2016 | m³ | 2086.53 | 72.62 | 94.33 | 196822.37
14.2.2 | 95876 | SINAPI | TRANSPORTE COM CAMINHÃO BASCULANTE DE 14 M³, EM VIA URBANA PAVIMENTADA, DMT ATÉ 30 KM (UNIDADE: M3XKM). AF_07/2020 | M3XKM | 28168.16 | 1.91 | 2.48 | 69857.04
14.2.3 | 93591 | SINAPI | TRANSPORTE COM CAMINHÃO BASCULANTE DE 14 M³, EM VIA URBANA EM LEITO NATURAL (UNIDADE: M3XKM). AF_07/2020 | M3XKM | 3129.8 | 2.52 | 3.27 | 10234.45
14.2.4 | 96385 | SINAPI | EXECUÇÃO E COMPACTAÇÃO DE ATERRO COM SOLO PREDOMINANTEMENTE ARGILOSO - EXCLUSIVE SOLO, ESCAVAÇÃO, CARGA E TRANSPORTE. AF_11/2019 | m³ | 2086.53 | 10.66 | 13.85 | 28898.44
14.2.5 | 01.07.07U | COMPESA | ENSAIO DE GRANULOMETRIA POR PENEIRAMENTO E SEDIMENTAÇÃO - SOLOS | UN | 3 | 146.72 | 190.59 | 571.77
14.2.6 | 01.07.08U | COMPESA | ENSAIO DE LIMITE DE PLASTICIDADE - SOLOS | UN | 3 | 69.5 | 90.28 | 270.84
14.2.7 | 01.07.09U | COMPESA | ENSAIO DE LIMITE DE LIQUIDEZ - SOLOS | UN | 3 | 79.86 | 103.74 | 311.22
14.2.8 | 01.07.10U | COMPESA | ENSAIO DE MASSA ESPECÍFICA - IN SITU - MÉTODO FRASCO DE AREIA - SOLOS | UN | 3 | 54.05 | 70.21 | 210.63
14.2.9 | 01.07.12U | COMPESA | ENSAIO DE DENSIDADE REAL - SOLOS | UN | 3 | 69.5 | 90.28 | 270.84
14.3 |  |  | TERRAPLANAGEM DA ÁREA - MURO DE ARRIMO - REFERÊNCIA PRANCHA: PA-E-E-H7D-D01 |  |  |  |  | 201076.7
14.3.1 | COMP_17 | Próprio | MURO DE ARRIMO EM BLOCOS TIPO CANALETA | m | 110 | 1407.21 | 1827.97 | 201076.7
14.4 |  |  | LOCAÇÃO - ESTAÇÃO ELEVATÓRIA DE ESGOTOS - EEE.07D - REFERÊNCIA PRANCHA: PA-E-E-H7D-D02 A D09 |  |  |  |  | 13315.75
14.4.1 | 99059 | SINAPI | LOCACAO CONVENCIONAL DE OBRA, UTILIZANDO GABARITO DE TÁBUAS CORRIDAS PONTALETADAS A CADA 2,00M - 2 UTILIZAÇÕES. AF_10/2018 | M | 193.29 | 53.03 | 68.89 | 13315.75
14.5 |  |  | FECHAMENTO/PROTEÇÃO - ESTAÇÃO ELEVATÓRIA DE ESGOTOS - EEE.07D - REFERÊNCIA PRANCHA: PA-E-E-H7D-D02 A D09 |  |  |  |  | 536.98
14.5.1 | COMP_04 | Próprio | SINALIZAÇÃO COM TELA TAPUME, COM ALTURA DE 1,20 M, FORNECIMENTO E INSTALAÇÃO. | M | 118.8 | 3.48 | 4.52 | 536.98
14.6 |  |  | REBAIXAMENTO DO LENÇOL FREÁTICO - ESTAÇÃO ELEVATÓRIA DE ESGOTOS - EEE.07D - REFERÊNCIA PRANCHA: PA-E-E-H7D-D02 A D09 |  |  |  |  | 101518.38
14.6.1 | 06.02.06U | COMPESA | MOBILIZAÇÃO, DESMOBILIZAÇÃO E INSTALAÇÃO DE CONJUNTO COM ATÉ 60 PONTEIRAS FILTRANTES E BOMBAS DE SUCÇÃO PARA REBAIXAMENTO DE LENÇOL FREÁTICO ATÉ 5,00 M DE PROFUNDIDADE. | CJ | 6 | 1708.8 | 2219.73 | 13318.38
14.6.2 | 06.02.05U | COMPESA | OPERAÇÃO DE CONJUNTO COM 30 PONTEIRAS FILTRANTES E BOMBAS DE SUCÇÃO PARA REBAIXAMENTO DE LENÇOL FREÁTICO ATÉ 5 M DE PROFUNDIDADE, INCLUSIVE GERADOR. | DIA | 120 | 565.82 | 735 | 88200
14.7 |  |  | MOVIMENTAÇÃO DE TERRA (ESCAVAÇÃO E REGULARIZAÇÃO) - ESTAÇÃO ELEVATÓRIA DE ESGOTOS - EEE.07D - REFERÊNCIA PRANCHA: PA-E-E-H7D-D02 A D09 |  |  |  |  | 24077.03
14.7.1 | 101230 | SINAPI | ESCAVAÇÃO VERTICAL A CÉU ABERTO, EM OBRAS DE INFRAESTRUTURA, INCLUINDO CARGA, DESCARGA E TRANSPORTE, EM SOLO DE 1ª CATEGORIA COM ESCAVADEIRA HIDRÁULICA (CAÇAMBA: 0,8 M³ / 111 HP), FROTA DE 3 CAMINHÕES BASCULANTES DE 14 M³, DMT ATÉ 1 KM E VELOCIDADE MÉDIA14KM/H. AF_05/2020 | m³ | 1450 | 10.26 | 13.33 | 19328.5
14.7.2 | 93358 | SINAPI | ESCAVAÇÃO MANUAL DE VALA COM PROFUNDIDADE MENOR OU IGUAL A 1,30 M. AF_02/2021 | m³ | 46.96 | 74.77 | 97.13 | 4561.22
14.7.3 | 4011209 | SICRO3 | Regularização do subleito | m² | 131.91 | 1.09 | 1.42 | 187.31
14.8 |  |  | ESCORAMENTO - ESTAÇÃO ELEVATÓRIA DE ESGOTOS - EEE.07D - REFERÊNCIA PRANCHA: PA-E-E-H7D-D02 A D09 |  |  |  |  | 157000.57
14.8.1 | 2306016 | SICRO3 | Estaca prancha metálica com utilização de 10 vezes - fornecimento, cravação até 12 metros | kg | 32311.6 | 1.55 | 2.01 | 64946.32
14.8.2 | COMP_46 | Próprio | ABRIGO DO GERADOR, ATÉ 125 CV / 170KVA | un | 1 | 70865.47 | 92054.25 | 92054.25
14.9 |  |  | ESTRUTURA EM CONCRETO ARMADO - ESTAÇÃO ELEVATÓRIA DE ESGOTOS - EEE.07D - REFERÊNCIA PRANCHA: PA-E-E-H7D-D02 A D09 |  |  |  |  | 464372.39
14.9.1 | 050035 | SEDOP | Formas para concreto em chapa de madeira compensada resinada e=15mm (REAP 2x) | m² | 715 | 65.17 | 84.66 | 60531.9
14.9.2 | 051217 | SEDOP | Cimbramento metálico com altura até 3,50m | m² | 214.5 | 51.71 | 67.17 | 14407.97
14.9.3 | 051453 | SEDOP | Concreto usinado bombeado de 40MPA (incl. lançamento e adensamento) | m³ | 140 | 933.14 | 1212.15 | 169701
14.9.4 | 95241 | SINAPI | LASTRO DE CONCRETO MAGRO, APLICADO EM PISOS, LAJES SOBRE SOLO OU RADIERS, ESPESSURA DE 5 CM. AF_07/2016 | m² | 131.91 | 31.02 | 40.29 | 5314.65
14.9.5 | 92800 | SINAPI | CORTE E DOBRA DE AÇO CA-60, DIÂMETRO DE 5,0 MM. AF_06/2022 | KG | 3 | 10.28 | 13.35 | 40.05
14.9.6 | 92801 | SINAPI | CORTE E DOBRA DE AÇO CA-50, DIÂMETRO DE 6,3 MM. AF_06/2022 | KG | 4790 | 10.58 | 13.74 | 65814.6
14.9.7 | 92802 | SINAPI | CORTE E DOBRA DE AÇO CA-50, DIÂMETRO DE 8,0 MM. AF_06/2022 | KG | 3372 | 10.6 | 13.77 | 46432.44
14.9.8 | 92803 | SINAPI | CORTE E DOBRA DE AÇO CA-50, DIÂMETRO DE 10,0 MM. AF_06/2022 | KG | 5886 | 9.77 | 12.69 | 74693.34
14.9.9 | 92804 | SINAPI | CORTE E DOBRA DE AÇO CA-50, DIÂMETRO DE 12,5 MM. AF_06/2022 | KG | 1108 | 8.44 | 10.96 | 12143.68
14.9.10 | 88628 | SINAPI | ARGAMASSA TRAÇO 1:3 (EM VOLUME DE CIMENTO E AREIA MÉDIA ÚMIDA), PREPARO MECÂNICO COM BETONEIRA 400 L. AF_08/2019 | m³ | 18.64 | 603.01 | 783.31 | 14600.9
14.9.11 | 103335 | SINAPI | ALVENARIA DE VEDAÇÃO DE BLOCOS CERÂMICOS FURADOS NA HORIZONTAL DE 14X9X19 CM (ESPESSURA 14 CM, BLOCO DEITADO) E ARGAMASSA DE ASSENTAMENTO COM PREPARO MANUAL. AF_12/2021 | m² | 3.94 | 135.18 | 175.6 | 691.86
14.10 |  |  | IMPERMEABILIZAÇÃO - ESTAÇÃO ELEVATÓRIA DE ESGOTOS - EEE.07D - REFERÊNCIA PRANCHA: PA-E-E-H7D-D02 A D09 |  |  |  |  | 43565.87
14.10.1 | 98557 | SINAPI | IMPERMEABILIZAÇÃO DE SUPERFÍCIE COM EMULSÃO ASFÁLTICA, 2 DEMÃOS AF_06/2018 | m² | 357.5 | 44.35 | 57.61 | 20595.58
14.10.2 | 080678 | SEDOP | Impermeabilização com bicomponente semiflexível | m² | 303.88 | 58.19 | 75.59 | 22970.29
14.11 |  |  | REATERRO - ESTAÇÃO ELEVATÓRIA DE ESGOTOS - EEE.07D - REFERÊNCIA PRANCHA: PA-E-E-H7D-D02 A D09 |  |  |  |  | 42343.31
14.11.1 | 93382 | SINAPI | REATERRO MANUAL DE VALAS COM COMPACTAÇÃO MECANIZADA. AF_04/2016 | m³ | 1121.38 | 29.07 | 37.76 | 42343.31
14.12 |  |  | REMOÇÃO DE SOLOS - ESTAÇÃO ELEVATÓRIA DE ESGOTOS - EEE.07D - REFERÊNCIA PRANCHA: PA-E-E-H7D-D02 A D09 |  |  |  |  | 22408.08
14.12.1 | 100977 | SINAPI | CARGA, MANOBRA E DESCARGA DE SOLOS E MATERIAIS GRANULARES EM CAMINHÃO BASCULANTE 6 M³ - CARGA COM ESCAVADEIRA HIDRÁULICA (CAÇAMBA DE 1,20 M³ / 155 HP) E DESCARGA LIVRE (UNIDADE: M3). AF_07/2020 | m³ | 300.73 | 6.58 | 8.55 | 2571.24
14.12.2 | 97914 | SINAPI | TRANSPORTE COM CAMINHÃO BASCULANTE DE 6 M³, EM VIA URBANA PAVIMENTADA, DMT ATÉ 30 KM (UNIDADE: M3XKM). AF_07/2020 | M3XKM | 5074.8 | 2.54 | 3.3 | 16746.84
14.12.3 | 97912 | SINAPI | TRANSPORTE COM CAMINHÃO BASCULANTE DE 6 M³, EM VIA URBANA EM LEITO NATURAL (UNIDADE: M3XKM). AF_07/2020 | M3XKM | 563.87 | 3.19 | 4.14 | 2334.42
14.12.4 | 4413942 | SICRO3 | Espalhamento de material em bota-fora | m³ | 375.91 | 1.55 | 2.01 | 755.58
14.13 |  |  | MONTAGENS ACESSÓRIOS - ESTAÇÃO ELEVATÓRIA DE ESGOTOS - EEE.07D - REFERÊNCIA PRANCHA: PA-E-E-H7D-D02 A D09 |  |  |  |  | 216.61
14.13.1 | COMP_33 | Próprio | MONTAGEM DE GRADE DE PISO EM FIBRA DE VIDRO | m² | 8.87 | 18.8 | 24.42 | 216.61
14.14 |  |  | MONTAGENS HIDRÁULICAS - ESTAÇÃO ELEVATÓRIA DE ESGOTOS - EEE.07D - REFERÊNCIA PRANCHA: PA-E-E-H7D-D02 A D09 |  |  |  |  | 137501.46
14.14.1 | COMP_18 | Próprio | INSTALAÇÃO DE HASTE DE PROLONGAMENTO COM LUVAS E MANCAIS, Ø1.1/8" OU Ø2" | m | 15.75 | 20.81 | 27.03 | 425.72
14.14.2 | COMP_20 | Próprio | MONTAGEM DE CONEXÕES E VÁLVULAS EM PVC OU PP COM JUNTA ROSCÁVEL ATÉ DN 4" | un | 8 | 1.57 | 2.04 | 16.32
14.14.3 | COMP_23 | Próprio | MONTAGEM DE JUNTA FLANGEADA DE TUBOS, CONEXÕES, VÁLVULAS E REGISTROS DE FERRO FUNDIDO ( CONTENDO 02 FLANGES A UNIDADE ) - DN - 50MM | un | 2 | 9.25 | 12.02 | 24.04
14.14.4 | COMP_25 | Próprio | MONTAGEM DE JUNTA FLANGEADA DE TUBOS, CONEXÕES, VÁLVULAS E REGISTROS DE FERRO FUNDIDO ( CONTENDO 02 FLANGES A UNIDADE ) - DN - 100MM | un | 1 | 14.94 | 19.41 | 19.41
14.14.5 | COMP_28 | Próprio | MONTAGEM DE JUNTA FLANGEADA DE TUBOS, CONEXÕES, VÁLVULAS E REGISTROS DE FERRO FUNDIDO ( CONTENDO 02 FLANGES A UNIDADE ) - DN - 300MM | un | 42 | 58 | 75.34 | 3164.28
14.14.6 | COMP_29 | Próprio | MONTAGEM DE JUNTA FLANGEADA DE TUBOS, CONEXÕES, VÁLVULAS E REGISTROS DE FERRO FUNDIDO ( CONTENDO 02 FLANGES A UNIDADE ) - DN - 400MM | un | 1 | 72.47 | 94.14 | 94.14
14.14.7 | COMP_31 | Próprio | MONTAGEM DE TUBOS, CONEXÕES, VÁLVULAS E REGISTROS DE FERRO GALVANIZADO - ATÉ DN - 100 MM (4") | un | 1 | 11.22 | 14.57 | 14.57
14.14.8 | COMP_34 | Próprio | MONTAGEM DE CONEXÕES, REGISTROS E VÁLVULAS EM PVC COM JUNTA ELASTICA ATÉ DN 150 MM | kg | 245.9 | 1.84 | 2.39 | 587.7
14.14.9 | COMP_36 | Próprio | MONTAGEM DE CONEXÕES, REGISTROS E VÁLVULAS EM PVC COM JUNTA ELASTICA ATÉ DN 150 MM | un | 2 | 5.27 | 6.85 | 13.7
14.14.10 | COMP_38 | Próprio | MONTAGEM DE TUBULAÇÕES EM PVC OU PP COM JUNTA ROSCÁVEL ATÉ DN 4" | m | 5.85 | 14.8 | 19.23 | 112.5
14.14.11 | COMP_39 | Próprio | MONTAGEM DE TUBULAÇÃO EM PVC COM JUNTA ELASTICA ATÉ DN 200 MM | m | 8 | 10.9 | 14.16 | 113.28
14.14.12 | COMP_42 | Próprio | ASSENTAMENTO DE PEDESTAL DE SUSPENSÃO EM FºDUCTIL COM DIAMETROS ATÉ 500MM. | kg | 438 | 4.82 | 6.26 | 2741.88
14.14.13 | COMP_69 | Próprio | INSTALAÇÃO DE GUINDASTE GIRATÓRIO DE COLUNA COM LANÇA DE RAIO = 3,50 M | un | 1 | 3281.35 | 4262.47 | 4262.47
14.14.14 | COMP_71 | Próprio | INSTALAÇÃO DE GUINDASTE GIRATÓRIO DE COLUNA COM LANÇA DE RAIO = 4,50 M | un | 1 | 3701.87 | 4808.73 | 4808.73
14.14.15 | COMP_72 | Próprio | FORNECIMENTO E INSTALAÇÃO DE CESTO COLETOR DE DETRITOS, INCLUSIVE GUIA, EM AÇO INOX AISI 304, DIMENSÕES DE 88X65X35 MM | un | 2 | 10616.51 | 13790.85 | 27581.7
14.14.16 | COMP_115 | Próprio | FABRICAÇÃO E MONTAGEM DA ESTRUTURA METÁLICA PARA RECEBIMENTO E MOVIMENTAÇÃO DAS CAÇAMBAS | un | 2 | 11158.19 | 14494.49 | 28988.98
14.14.17 | COMP_76 | Próprio | INSTALAÇÃO DE COMPORTA EM AÇO INOX COM ÁREA COMPREENDIDA ENTRE 1,20 A 2,60 M2 | un | 4 | 555.27 | 721.3 | 2885.2
14.14.18 | COMP_78 | Próprio | INSTALAÇÃO DE GRADE MÉDIA/GROSSA MANUAL EM AÇO INOX COM ÁREA COMPREENDIDA ENTRE 1,20 A 2,70 M2 | un | 3 | 670.79 | 871.36 | 2614.08
14.14.19 | COMP_81 | Próprio | INSTALAÇÃO DE COMPOSTA DE SUPERFÍCIE QUADRADA DE DUPLO SENTIDO DE FLUXO COM ACIONAMENTO MANUAL, 500X500MM | un | 1 | 942.82 | 1224.72 | 1224.72
14.14.20 | COMP_82 | Próprio | INSTALAÇÃO DE COMPOSTA DE SUPERFÍCIE QUADRADA DE DUPLO SENTIDO DE FLUXO COM ACIONAMENTO MANUAL, 600X600MM | un | 2 | 730.29 | 948.65 | 1897.3
14.14.21 | COMP_83 | Próprio | INSTALAÇÃO DA CAÇAMBA COLETORA DE DETRITORS COM CAPACIDADE DE 3M³ | un | 2 | 1078.68 | 1401.21 | 2802.42
14.14.22 | COMP_84 | Próprio | FORNECIMENTO E INSTALAÇÃO DE ABRAÇADEIRA TIPO "U" PARA TUBOS DE DN 2", EM AÇO | un | 3 | 21.01 | 27.29 | 81.87
14.14.23 | COMP_86 | Próprio | FORNECIMENTO E INSTALAÇÃO DE DISCO DE TELA MILIMETRADA, #2,00 MM, DN100 | un | 6 | 19.17 | 24.9 | 149.4
14.14.24 | COMP_88 | Próprio | INSTALACAO DE CONJUNTO MOTOBOMBA EIXO VERTICAL ATÉ 100 CV | un | 3 | 1398.02 | 1816.03 | 5448.09
14.14.25 | COMP_108 | Próprio | PROLONGADOR PARA FIXAÇÃO DO MANCAL, EM ASTM A36, L = 0,40 M - FORNECIMENTO E INSTALAÇÃO | un | 1 | 79.9 | 103.79 | 103.79
14.14.26 | COMP_109 | Próprio | SUPORTE DA TUBULAÇÃO, EM AÇO INOX, DN 300 - FORNECIMENTO E INSTALAÇÃO | un | 6 | 269.19 | 349.68 | 2098.08
14.14.27 | COMP_110 | Próprio | BLOCO DE APOIO METÁLICO, EM AÇO ASTM A36, DN 300 | un | 1 | 273.64 | 355.46 | 355.46
14.14.28 | COMP_116 | Próprio | FABRICAÇÃO E MONTAGEM DA ESTRUTURA METÁLICA PARA RECEBIMENTO DA GRADE DE PISO E CESTO COLETOR DE DETRITOS | un | 1 | 5160.59 | 6703.61 | 6703.61
14.14.29 | COMP_117 | Próprio | FORNECIMENTO E INSTALAÇÃO DE ESCADA MARINHEIRO EM FIBRA DE VIDRO | un | 1 | 3912.58 | 5082.44 | 5082.44
14.14.30 | 33.07.06U | COMPESA | FORNECIMENTO E INSTALAÇÃO DE GUARDA CORPO EM FIBRA DE VIDRO RESINA OFFSHORE, ALTURA 1,10 M | M | 52.1 | 488.87 | 635.04 | 33085.58
14.15 |  |  | CAIXA DE BLOQUEIO - REFERÊNCIA PRANCHA: PA-E-O-HBD-D02 |  |  |  |  | 37479.18
14.15.1 | COMP_21 | Próprio | CAIXA DE BLOQUEIO E DESCARGA 2,60 X 2,10M, ALTURA DE 1,00M | un | 1 | 13950.11 | 18121.19 | 18121.19
14.15.2 | COMP_22 | Próprio | CAIXA DE BLOQUEIO E DESCARGA 2,60 X 2,10M, COMPLEMENTO | m | 1.85 | 8055.26 | 10463.78 | 19357.99
14.16 |  |  | MONTAGENS HIDRÁULICAS - CAIXA DE BLOQUEIO - REFERÊNCIA PRANCHA: PA-E-O-HBD-D02 |  |  |  |  | 1373.06
14.16.1 | COMP_25 | Próprio | MONTAGEM DE JUNTA FLANGEADA DE TUBOS, CONEXÕES, VÁLVULAS E REGISTROS DE FERRO FUNDIDO ( CONTENDO 02 FLANGES A UNIDADE ) - DN - 100MM | un | 3 | 14.94 | 19.41 | 58.23
14.16.2 | COMP_28 | Próprio | MONTAGEM DE JUNTA FLANGEADA DE TUBOS, CONEXÕES, VÁLVULAS E REGISTROS DE FERRO FUNDIDO ( CONTENDO 02 FLANGES A UNIDADE ) - DN - 300MM | un | 4 | 58 | 75.34 | 301.36
14.16.3 | COMP_33 | Próprio | MONTAGEM DE GRADE DE PISO EM FIBRA DE VIDRO | m² | 2.19 | 18.8 | 24.42 | 53.48
14.16.4 | COMP_39 | Próprio | MONTAGEM DE TUBULAÇÃO EM PVC COM JUNTA ELASTICA ATÉ DN 200 MM | m | 8.85 | 10.9 | 14.16 | 125.32
14.16.5 | COMP_36 | Próprio | MONTAGEM DE CONEXÕES, REGISTROS E VÁLVULAS EM PVC COM JUNTA ELASTICA ATÉ DN 150 MM | un | 2 | 5.27 | 6.85 | 13.7
14.16.6 | COMP_34 | Próprio | MONTAGEM DE CONEXÕES, REGISTROS E VÁLVULAS EM PVC COM JUNTA ELASTICA ATÉ DN 150 MM | kg | 343.5 | 1.84 | 2.39 | 820.97
14.17 |  |  | ABRIGO DOS PAINÉIS - REFERÊNCIA PRANCHA: PA-E-O-AA4-D01 |  |  |  |  | 76369.86
14.17.1 | COMP_47 | Próprio | ABRIGO DOS PAINÉIS - TIPO 4 (2,30 X 6,20 M) | un | 1 | 58791.27 | 76369.86 | 76369.86
14.18 |  |  | ABRIGO DOS GERADORES - REFERÊNCIA PRANCHA: PA-E-O-AAG-D01 |  |  |  |  | 92054.25
14.18.1 | COMP_46 | Próprio | ABRIGO DO GERADOR, ATÉ 125 CV / 170KVA | un | 1 | 70865.47 | 92054.25 | 92054.25
14.19 |  |  | INTERLIGAÇÃO INTERNA - LOCAÇÃO - REFERÊNCIA PRANCHA: PA-E-E-H7D-D02 |  |  |  |  | 563.56
14.19.1 | 99063 | SINAPI | LOCAÇÃO DE REDE DE ÁGUA OU ESGOTO. AF_10/2018 | M | 93.46 | 4.64 | 6.03 | 563.56
14.20 |  |  | INTERLIGAÇÃO INTERNA - REBAIXAMENTO DO LENÇOL FREÁTICO - REFERÊNCIA PRANCHA: PA-E-E-H7D-D02 |  |  |  |  | 11804.19
14.20.1 | 06.02.06U | COMPESA | MOBILIZAÇÃO, DESMOBILIZAÇÃO E INSTALAÇÃO DE CONJUNTO COM ATÉ 60 PONTEIRAS FILTRANTES E BOMBAS DE SUCÇÃO PARA REBAIXAMENTO DE LENÇOL FREÁTICO ATÉ 5,00 M DE PROFUNDIDADE. | CJ | 3 | 1708.8 | 2219.73 | 6659.19
14.20.2 | 06.02.05U | COMPESA | OPERAÇÃO DE CONJUNTO COM 30 PONTEIRAS FILTRANTES E BOMBAS DE SUCÇÃO PARA REBAIXAMENTO DE LENÇOL FREÁTICO ATÉ 5 M DE PROFUNDIDADE, INCLUSIVE GERADOR. | DIA | 7 | 565.82 | 735 | 5145
14.21 |  |  | INTERLIGAÇÃO INTERNA - MOVIMENTAÇÃO DE TERRA (ESCAVAÇÃO E REGULARIZAÇÃO) - REFERÊNCIA PRANCHA: PA-E-E-H7D-D02 |  |  |  |  | 2078.8
14.21.1 | 102279 | SINAPI | ESCAVAÇÃO MECANIZADA DE VALA COM PROF. ATÉ 1,5 M (MÉDIA MONTANTE E JUSANTE/UMA COMPOSIÇÃO POR TRECHO), ESCAVADEIRA (0,8 M3),LARG. MENOR QUE 1,5 M, EM SOLO DE 1A CATEGORIA, LOCAIS COM BAIXO NÍVEL DE INTERFERÊNCIA. AF_02/2021 | m³ | 122.46 | 6.48 | 8.42 | 1031.11
14.21.2 | 93358 | SINAPI | ESCAVAÇÃO MANUAL DE VALA COM PROFUNDIDADE MENOR OU IGUAL A 1,30 M. AF_02/2021 | m³ | 8.75 | 74.77 | 97.13 | 849.89
14.21.3 | 100576 | SINAPI | REGULARIZAÇÃO E COMPACTAÇÃO DE SUBLEITO DE SOLO PREDOMINANTEMENTE ARGILOSO. AF_11/2019 | m² | 67.28 | 2.26 | 2.94 | 197.8
14.22 |  |  | INTERLIGAÇÃO INTERNA - ESCORAMENTO - REFERÊNCIA PRANCHA: PA-E-E-H7D-D02 |  |  |  |  | 7653.45
14.22.1 | 101570 | SINAPI | ESCORAMENTO DE VALA, TIPO PONTALETEAMENTO, COM PROFUNDIDADE DE 0 A 1,5 M, LARGURA MENOR QUE 1,5 M. AF_08/2020 | m² | 291.56 | 20.21 | 26.25 | 7653.45
14.23 |  |  | INTERLIGAÇÃO INTERNA - BLOCOS DE ANCORAGEM - REFERÊNCIA PRANCHA: PA-E-E-H7D-D02 |  |  |  |  | 195.34
14.23.1 | COMP_50 | Próprio | BLOCOS DE ANCORAGEM | m³ | 0.08 | 1879.68 | 2441.7 | 195.34
14.24 |  |  | INTERLIGAÇÃO INTERNA - REATERRO - REFERÊNCIA PRANCHA: PA-E-E-H7D-D02 |  |  |  |  | 4624.47
14.24.1 | 93382 | SINAPI | REATERRO MANUAL DE VALAS COM COMPACTAÇÃO MECANIZADA. AF_04/2016 | m³ | 122.47 | 29.07 | 37.76 | 4624.47
14.25 |  |  | INTERLIGAÇÃO INTERNA - REMOÇÃO DOS SOLOS - REFERÊNCIA PRANCHA: PA-E-E-H7D-D02 |  |  |  |  | 161.85
14.25.1 | 100977 | SINAPI | CARGA, MANOBRA E DESCARGA DE SOLOS E MATERIAIS GRANULARES EM CAMINHÃO BASCULANTE 6 M³ - CARGA COM ESCAVADEIRA HIDRÁULICA (CAÇAMBA DE 1,20 M³ / 155 HP) E DESCARGA LIVRE (UNIDADE: M3). AF_07/2020 | m³ | 2.17 | 6.58 | 8.55 | 18.55
14.25.2 | 97914 | SINAPI | TRANSPORTE COM CAMINHÃO BASCULANTE DE 6 M³, EM VIA URBANA PAVIMENTADA, DMT ATÉ 30 KM (UNIDADE: M3XKM). AF_07/2020 | M3XKM | 36.66 | 2.54 | 3.3 | 120.98
14.25.3 | 97912 | SINAPI | TRANSPORTE COM CAMINHÃO BASCULANTE DE 6 M³, EM VIA URBANA EM LEITO NATURAL (UNIDADE: M3XKM). AF_07/2020 | M3XKM | 4.07 | 3.19 | 4.14 | 16.85
14.25.4 | 4413942 | SICRO3 | Espalhamento de material em bota-fora | m³ | 2.72 | 1.55 | 2.01 | 5.47
14.26 |  |  | INTERLIGAÇÃO INTERNA - ESTRUTURA EM CONCRETO ARMADO DOS BLOCOS DE APOIO - REFERÊNCIA PRANCHA: PA-E-E-H7D-D02 |  |  |  |  | 221.93
14.26.1 | 050035 | SEDOP | Formas para concreto em chapa de madeira compensada resinada e=15mm (REAP 2x) | m² | 0.6 | 65.17 | 84.66 | 50.8
14.26.2 | 051451 | SEDOP | Concreto usinado bombeado de 30MPA (incl. lançamento e adensamento) | M3 | 0.08 | 850.64 | 1104.98 | 88.4
14.26.3 | 95241 | SINAPI | LASTRO DE CONCRETO MAGRO, APLICADO EM PISOS, LAJES SOBRE SOLO OU RADIERS, ESPESSURA DE 5 CM. AF_07/2016 | m² | 0.13 | 31.02 | 40.29 | 5.24
14.26.4 | 92882 | SINAPI | ARMAÇÃO UTILIZANDO AÇO CA-25 DE 6,3 MM - MONTAGEM. AF_06/2022 | KG | 4.5 | 13.26 | 17.22 | 77.49
14.27 |  |  | INTERLIGAÇÃO INTERNA - CONSTRUÇÃO DO PV DE CHEGADA - REFERÊNCIA PRANCHA: PA-E-E-H7D-D02 |  |  |  |  | 7548.21
14.27.1 | 97988 | SINAPI | BASE PARA POÇO DE VISITA CIRCULAR PARA ESGOTO, EM ALVENARIA COM TIJOLOS CERÂMICOS MACIÇOS, DIÂMETRO INTERNO = 1,20 M, PROFUNDIDADE = 1,40 M, EXCLUINDO TAMPÃO. AF_12/2020_PA | UN | 1 | 3037.49 | 3945.7 | 3945.7
14.27.2 | COMP_08 | Próprio | LAJE DE FUNDO DO PV COM LASTRO DE BRITA N°4 E COBERTURA DE BRITA N°3 | un | 1 | 940.36 | 1221.53 | 1221.53
14.27.3 | 97987 | SINAPI | ACRÉSCIMO PARA POÇO DE VISITA CIRCULAR PARA ESGOTO, EM CONCRETO PRÉ-MOLDADO, DIÂMETRO INTERNO = 1,2 M. AF_12/2020 | M | 1.8 | 630.92 | 819.57 | 1475.23
14.27.4 | COMP_07 | Próprio | EXECUÇÃO DA CHAMINÉ DO PV COM ANEL DN 600 | un | 1 | 118.21 | 153.55 | 153.55
14.27.5 | 98114 | SINAPI | TAMPA CIRCULAR PARA ESGOTO E DRENAGEM, EM FERRO FUNDIDO, DIÂMETRO INTERNO = 0,6 M. AF_12/2020 | UN | 1 | 579.06 | 752.2 | 752.2
14.28 |  |  | INTERLIGAÇÃO INTERNA - MONTAGENS HIDRÁULICAS - REFERÊNCIA PRANCHA: PA-E-E-H7D-D02 |  |  |  |  | 1308.29
14.28.1 | 97130 | SINAPI | ASSENTAMENTO DE TUBO DE PVC DEFOFO OU PRFV OU RPVC PARA REDE DE ÁGUA, DN 300 MM, JUNTA ELÁSTICA INTEGRADA, INSTALADO EM LOCAL COM NÍVEL ALTO DE INTERFERÊNCIAS (NÃO INCLUI FORNECIMENTO). AF_11/2017 | M | 69.85 | 14.42 | 18.73 | 1308.29
14.29 |  |  | SERVIÇOS PRELIMINARES |  |  |  |  | 13614.47
14.29.1 | 99063 | SINAPI | LOCAÇÃO DE REDE DE ÁGUA OU ESGOTO. AF_10/2018 | M | 1859.9 | 4.64 | 6.03 | 11215.2
14.29.2 | COMP_01 | Próprio | CADASTRO DE REDE COLETORA DE ESGOTO | M | 1859.9 | 0.99 | 1.29 | 2399.27
14.30 |  |  | SINALIZAÇÃO |  |  |  |  | 18502.48
14.30.1 | COMP_04 | Próprio | SINALIZAÇÃO COM TELA TAPUME, COM ALTURA DE 1,20 M, FORNECIMENTO E INSTALAÇÃO. | M | 3720 | 3.48 | 4.52 | 16814.4
14.30.2 | COMP_05 | Próprio | FORNECIMENTO E INSTALAÇÃO DE CONE DE SINALIZAÇÃO | un | 10 | 46.26 | 60.09 | 600.9
14.30.3 | 241468 | SEDOP | Placa de sinalização fotoluminoscente | UN | 6 | 46.53 | 60.44 | 362.64
14.30.4 | COMP_02 | Próprio | PASSARELA, EM MADEIRA, PARA COBERTA DE VALAS PARA PASSAGEM DE VEÍCULOS. | m² | 6 | 28.59 | 37.14 | 222.84
14.30.5 | COMP_03 | Próprio | PASSADIÇO DE MADEIRA PARA PEDESTRES | m² | 10 | 12.2 | 15.85 | 158.5
14.30.6 | 97054 | SINAPI | INSTALAÇÃO DE SINALIZADOR NOTURNO LED. AF_11/2017 | UN | 10 | 26.42 | 34.32 | 343.2
14.31 |  |  | DEMOLIÇÃO DE PAVIMENTO |  |  |  |  | 59530.35
14.31.1 | 020018 | SEDOP | Demolição manual de concreto simples | m³ | 13.39 | 267.36 | 347.3 | 4650.35
14.31.2 | 97636 | SINAPI | DEMOLIÇÃO PARCIAL DE PAVIMENTO ASFÁLTICO, DE FORMA MECANIZADA, SEM REAPROVEITAMENTO. AF_12/2017 | m² | 2052.83 | 17.34 | 22.52 | 46229.73
14.31.3 | 100982 | SINAPI | CARGA, MANOBRA E DESCARGA DE ENTULHO EM CAMINHÃO BASCULANTE 10 M³ - CARGA COM ESCAVADEIRA HIDRÁULICA (CAÇAMBA DE 0,80 M³ / 111 HP) E DESCARGA LIVRE (UNIDADE: M3). AF_07/2020 | m³ | 162.45 | 7.92 | 10.29 | 1671.61
14.31.4 | 95875 | SINAPI | TRANSPORTE COM CAMINHÃO BASCULANTE DE 10 M³, EM VIA URBANA PAVIMENTADA, DMT ATÉ 30 KM (UNIDADE: M3XKM). AF_07/2020 | M3XKM | 2436.68 | 2.1 | 2.73 | 6652.14
14.31.5 | 4413942 | SICRO3 | Espalhamento de material em bota-fora | m³ | 162.45 | 1.55 | 2.01 | 326.52
14.32 |  |  | MOVIMENTO DE TERRA |  |  |  |  | 182172.59
14.32.1 | 102276 | SINAPI | ESCAVAÇÃO MECANIZADA DE VALA COM PROF. ATÉ 1,5 M (MÉDIA MONTANTE E JUSANTE/UMA COMPOSIÇÃO POR TRECHO), ESCAVADEIRA (0,8 M3), LARG. MENOR QUE 1,5 M, EM SOLO DE 1A CATEGORIA, EM LOCAIS COM ALTO NÍVEL DE INTERFERÊNCIA. AF_02/2021 | m³ | 1615.79 | 11.75 | 15.26 | 24656.96
14.32.2 | 030010 | SEDOP | Escavação manual ate 1.50m de profundidade | m³ | 179.53 | 66.15 | 85.93 | 15427.01
14.32.3 | 102282 | SINAPI | ESCAVAÇÃO MECANIZADA DE VALA COM PROF. ATÉ 1,5 M (MÉDIA MONTANTE E JUSANTE/UMA COMPOSIÇÃO POR TRECHO), ESCAVADEIRA (0,8 M3),LARG. MENOR QUE 1,5 M, EM SOLO DE MOLE, EM LOCAIS COM ALTO NÍVEL DE INTERFERÊNCIA. AF_02/2021 | m³ | 214.79 | 13.04 | 16.94 | 3638.54
14.32.4 | 102355 | SINAPI | DESMONTE DE MATERIAL DE 3ª CATEGORIA (BLOCOS DE ROCHAS OU MATACOS), EM VALA, COM MARTELETE PNEUMÁTICO MANUAL  EXCLUSIVE RETIRADA, CARGA E TRANSPORTE. AF_03/2021 | m³ | 239.55 | 163.98 | 213.01 | 51026.55
14.32.5 | 102360 | SINAPI | RETIRADA DE MATERIAL DE 3ª CATEGORIA (APÓS ESCAVAÇÃO/DESMONTE) EM VALAS, COM ESCAVADEIRA HIDRÁULICA - EXCLUSIVE CARGA E TRANSPORTE. AF_03/2021 | m³ | 335.37 | 21.83 | 28.36 | 9511.09
14.32.6 | 100576 | SINAPI | REGULARIZAÇÃO E COMPACTAÇÃO DE SUBLEITO DE SOLO PREDOMINANTEMENTE ARGILOSO. AF_11/2019 | m² | 2814.01 | 2.26 | 2.94 | 8273.19
14.32.7 | 100978 | SINAPI | CARGA, MANOBRA E DESCARGA DE SOLOS E MATERIAIS GRANULARES EM CAMINHÃO BASCULANTE 10 M³ - CARGA COM ESCAVADEIRA HIDRÁULICA (CAÇAMBA DE 1,20 M³ / 155 HP) E DESCARGA LIVRE (UNIDADE: M3). AF_07/2020 | m³ | 1118.21 | 6.09 | 7.91 | 8845.04
14.32.8 | 100982 | SINAPI | CARGA, MANOBRA E DESCARGA DE ENTULHO EM CAMINHÃO BASCULANTE 10 M³ - CARGA COM ESCAVADEIRA HIDRÁULICA (CAÇAMBA DE 0,80 M³ / 111 HP) E DESCARGA LIVRE (UNIDADE: M3). AF_07/2020 | m³ | 239.55 | 7.92 | 10.29 | 2464.97
14.32.9 | 95875 | SINAPI | TRANSPORTE COM CAMINHÃO BASCULANTE DE 10 M³, EM VIA URBANA PAVIMENTADA, DMT ATÉ 30 KM (UNIDADE: M3XKM). AF_07/2020 | M3XKM | 20366.35 | 2.1 | 2.73 | 55600.14
14.32.10 | 4413942 | SICRO3 | Espalhamento de material em bota-fora | m³ | 1357.76 | 1.55 | 2.01 | 2729.1
14.33 |  |  | ESCORAMENTO |  |  |  |  | 144869.8
14.33.1 | 101570 | SINAPI | ESCORAMENTO DE VALA, TIPO PONTALETEAMENTO, COM PROFUNDIDADE DE 0 A 1,5 M, LARGURA MENOR QUE 1,5 M. AF_08/2020 | m² | 5271.72 | 20.21 | 26.25 | 138382.65
14.33.2 | 101572 | SINAPI | ESCORAMENTO DE VALA, TIPO PONTALETEAMENTO, COM PROFUNDIDADE DE 1,5 A 3,0 M, LARGURA MENOR QUE 1,5 M. AF_08/2020 | m² | 314.91 | 15.86 | 20.6 | 6487.15
14.34 |  |  | ASSENTAMENTO DE TUBULAÇÕES |  |  |  |  | 13651.67
14.34.1 | 90737 | SINAPI | ASSENTAMENTO DE TUBO DE PVC PARA REDE COLETORA DE ESGOTO DE PAREDE MACIÇA, DN 300 MM, JUNTA ELÁSTICA (NÃO INCLUI FORNECIMENTO). AF_01/2021 | M | 1859.9 | 5.65 | 7.34 | 13651.67
14.35 |  |  | SERVIÇOS DE FECHAMENTO DA VALA |  |  |  |  | 72344.68
14.35.1 | 94342 | SINAPI | ATERRO MANUAL DE VALAS COM AREIA PARA ATERRO E COMPACTAÇÃO MECANIZADA. AF_05/2016 | m³ | 224.23 | 82.72 | 107.45 | 24093.51
14.35.2 | 95875 | SINAPI | TRANSPORTE COM CAMINHÃO BASCULANTE DE 10 M³, EM VIA URBANA PAVIMENTADA, DMT ATÉ 30 KM (UNIDADE: M3XKM). AF_07/2020 | M3XKM | 4204.28 | 2.1 | 2.73 | 11477.68
14.35.3 | 93382 | SINAPI | REATERRO MANUAL DE VALAS COM COMPACTAÇÃO MECANIZADA. AF_04/2016 | m³ | 765.44 | 29.07 | 37.76 | 28903.01
14.35.4 | 93360 | SINAPI | REATERRO MECANIZADO DE VALA COM ESCAVADEIRA HIDRÁULICA (CAPACIDADE DA CAÇAMBA: 0,8 M³ / POTÊNCIA: 111 HP), LARGURA DE 1,5 A 2,5 M, PROFUNDIDADE ATÉ 1,5 M, COM SOLO DE 1ª CATEGORIA EM LOCAIS COM ALTO NÍVEL DE INTERFERÊNCIA. AF_04/2016 | m³ | 198.5 | 21.02 | 27.3 | 5419.05
14.35.5 | 93361 | SINAPI | REATERRO MECANIZADO DE VALA COM ESCAVADEIRA HIDRÁULICA (CAPACIDADE DA CAÇAMBA: 0,8 M³ / POTÊNCIA: 111 HP), LARGURA ATÉ 1,5 M, PROFUNDIDADE DE 1,5 A 3,0 M, COM SOLO DE 1ª CATEGORIA EM LOCAIS COM ALTO NÍVEL DE INTERFERÊNCIA. AF_04/2016 | m³ | 107.85 | 17.5 | 22.73 | 2451.43
14.36 |  |  | RECOMPOSIÇÃO DE PAVIMENTO |  |  |  |  | 358494.64
14.36.1 | EOJ 014 | Próprio | EXECUÇÃO E COMPACTAÇÃO DE BASE E OU SUB BASE PARA PAVIMENTAÇÃO DE BRITA GRADUADA SIMPLES - EXCLUSIVE FORNECIMENTO, CARGA E TRANSPORTE. AF_11/2019 | m³ | 747.43 | 12.09 | 15.7 | 11734.65
14.36.2 | 100987 | SINAPI | CARGA DE MISTURA ASFÁLTICA EM CAMINHÃO BASCULANTE 14 M³ (UNIDADE: M3). AF_07/2020 | m³ | 102.64 | 9.61 | 12.48 | 1280.95
14.36.3 | COMP_06 | Próprio | IMPRIMAÇÃO COM EMULSÃO ASFÁLTICA | m² | 2052.83 | 4.25 | 5.52 | 11331.62
14.36.4 | 102330 | SINAPI | TRANSPORTE COM CAMINHÃO TANQUE DE TRANSPORTE DE MATERIAL ASFÁLTICO DE 30000 L, EM VIA URBANA PAVIMENTADA, DMT ATÉ 30KM (UNIDADE: TXKM). AF_07/2020 | TXKM | 80.06 | 1.36 | 1.77 | 141.71
14.36.5 | 102331 | SINAPI | TRANSPORTE COM CAMINHÃO TANQUE DE TRANSPORTE DE MATERIAL ASFÁLTICO DE 30000 L, EM VIA URBANA PAVIMENTADA, ADICIONAL PARA DMT EXCEDENTE A 30 KM (UNIDADE: TXKM). AF_07/2020 | TXKM | 133.43 | 0.52 | 0.68 | 90.73
14.36.6 | 95995 | SINAPI | EXECUÇÃO DE PAVIMENTO COM APLICAÇÃO DE CONCRETO ASFÁLTICO, CAMADA DE ROLAMENTO - EXCLUSIVE CARGA E TRANSPORTE. AF_11/2019 | m³ | 102.64 | 2252.4 | 2925.87 | 300311.3
14.36.7 | 99814 | SINAPI | LIMPEZA DE SUPERFÍCIE COM JATO DE ALTA PRESSÃO. AF_04/2019 | m² | 2052.83 | 1.75 | 2.27 | 4659.92
14.36.8 | 94267 | SINAPI | GUIA (MEIO-FIO) E SARJETA CONJUGADOS DE CONCRETO, MOLDADA IN LOCO EM TRECHO RETO COM EXTRUSORA, 45 CM BASE (15 CM BASE DA GUIA + 30 CM BASE DA SARJETA) X 22 CM ALTURA. AF_06/2016 | M | 371.98 | 59.9 | 77.81 | 28943.76
14.37 |  |  | DESCARGAS |  |  |  |  | 19266.3
14.37.1 | 97988 | SINAPI | BASE PARA POÇO DE VISITA CIRCULAR PARA ESGOTO, EM ALVENARIA COM TIJOLOS CERÂMICOS MACIÇOS, DIÂMETRO INTERNO = 1,20 M, PROFUNDIDADE = 1,40 M, EXCLUINDO TAMPÃO. AF_12/2020_PA | UN | 3 | 3037.49 | 3945.7 | 11837.1
14.37.2 | COMP_08 | Próprio | LAJE DE FUNDO DO PV COM LASTRO DE BRITA N°4 E COBERTURA DE BRITA N°3 | un | 3 | 940.36 | 1221.53 | 3664.59
14.37.3 | 97987 | SINAPI | ACRÉSCIMO PARA POÇO DE VISITA CIRCULAR PARA ESGOTO, EM CONCRETO PRÉ-MOLDADO, DIÂMETRO INTERNO = 1,2 M. AF_12/2020 | M | 1.84 | 630.92 | 819.57 | 1508.01
14.37.4 | 98114 | SINAPI | TAMPA CIRCULAR PARA ESGOTO E DRENAGEM, EM FERRO FUNDIDO, DIÂMETRO INTERNO = 0,6 M. AF_12/2020 | UN | 3 | 579.06 | 752.2 | 2256.6
14.38 |  |  | MONTAGENS HIDRÁULICAS - DESCARGAS |  |  |  |  | 3293.9
14.38.1 | COMP_25 | Próprio | MONTAGEM DE JUNTA FLANGEADA DE TUBOS, CONEXÕES, VÁLVULAS E REGISTROS DE FERRO FUNDIDO ( CONTENDO 02 FLANGES A UNIDADE ) - DN - 100MM | un | 3 | 14.94 | 19.41 | 58.23
14.38.2 | COMP_24 | Próprio | MONTAGEM DE JUNTA FLANGEADA DE TUBOS, CONEXÕES, VÁLVULAS E REGISTROS DE FERRO FUNDIDO ( CONTENDO 02 FLANGES A UNIDADE ) - DN - 80MM | un | 15 | 11.66 | 15.15 | 227.25
14.38.3 | COMP_34 | Próprio | MONTAGEM DE CONEXÕES, REGISTROS E VÁLVULAS EM PVC COM JUNTA ELASTICA ATÉ DN 150 MM | kg | 30 | 1.84 | 2.39 | 71.7
14.38.4 | COMP_41 | Próprio | ASSENTAMENTO DE TAMPÃO DE INSPEÇÃO ARTICULADO EM FºDÚCTIL, DN600 E DN900 | kg | 468 | 4.81 | 6.25 | 2925
14.38.5 | COMP_33 | Próprio | MONTAGEM DE GRADE DE PISO EM FIBRA DE VIDRO | m² | 0.48 | 18.8 | 24.42 | 11.72
14.39 |  |  | VENTOSAS |  |  |  |  | 60006.33
14.39.1 | COMP_111 | Próprio | VENTOSA 1,70 X 1,70M, ALTURA DE 1,00M | un | 3 | 10497.05 | 13635.67 | 40907.01
14.39.2 | COMP_112 | Próprio | VENTOSA 1,70 X 1,70M, COMPLEMENTO | un | 3.1 | 4742.93 | 6161.07 | 19099.32
14.40 |  |  | MONTAGENS HIDRÁULICAS - VENTOSAS |  |  |  |  | 4048.27
14.40.1 | COMP_30 | Próprio | MONTAGEM DE JUNTA FLANGEADA DE TUBOS, CONEXÕES, VÁLVULAS E REGISTROS DE FERRO FUNDIDO ( CONTENDO 02 FLANGES A UNIDADE ) - DN - 50MM. | un | 6 | 9.48 | 12.31 | 73.86
14.40.2 | COMP_28 | Próprio | MONTAGEM DE JUNTA FLANGEADA DE TUBOS, CONEXÕES, VÁLVULAS E REGISTROS DE FERRO FUNDIDO ( CONTENDO 02 FLANGES A UNIDADE ) - DN - 300MM | un | 6 | 58 | 75.34 | 452.04
14.40.3 | COMP_34 | Próprio | MONTAGEM DE CONEXÕES, REGISTROS E VÁLVULAS EM PVC COM JUNTA ELASTICA ATÉ DN 150 MM | kg | 245.04 | 1.84 | 2.39 | 585.65
14.40.4 | COMP_41 | Próprio | ASSENTAMENTO DE TAMPÃO DE INSPEÇÃO ARTICULADO EM FºDÚCTIL, DN600 E DN900 | kg | 468 | 4.81 | 6.25 | 2925
14.40.5 | COMP_33 | Próprio | MONTAGEM DE GRADE DE PISO EM FIBRA DE VIDRO | m² | 0.48 | 18.8 | 24.42 | 11.72
14.41 |  |  | SINALIZAÇÃO - TRAVESSIA NÃO DESTRUTIVA SOB RODOVIA |  |  |  |  | 10033.1
14.41.1 | 01.03.13U | COMPESA | CONE FLEXIVEL PARA INTERDIÇÃO DE TRÁFEGO, PADRÃO COMPESA / NTC - 108 | UN | 24 | 1.49 | 1.94 | 46.56
14.41.2 | 00034723 | SINAPI | PLACA DE SINALIZACAO EM CHAPA DE ACO NUM 16 COM PINTURA REFLETIVA | m² | 11.9 | 605.83 | 786.97 | 9364.94
14.41.3 | 5213843 | SICRO3 | Barreira plástica articulável modular 240 x 100 cm na cor amarela - utilização de 600 ciclos - fornecimento, 01 implantação e01 retirada diária | m.dia | 420 | 1.14 | 1.48 | 621.6
14.42 |  |  | SERVIÇOS DE EXECUÇÃO DA TRAVESSIA - TRAVESSIA NÃO DESTRUTIVA SOB RODOVIA |  |  |  |  | 121506.84
14.42.1 | 23.01.48U | COMPESA | IMPLANTACAO DE TRAVESSIA PELO METODO NAO DESTRUTIVO COM TUBO CAMISA EM ACO CARBONO 600 MM, INCLUSIVE FORNECIMENTO DO TUBO. | M | 36 | 2598.3 | 3375.19 | 121506.84
14.43 |  |  | CAIXAS DE INSPEÇÃO - TRAVESSIA NÃO DESTRUTIVA SOB RODOVIA |  |  |  |  | 123002.59
14.43.1 | COMP_95 | Próprio | CAIXA DE INSPEÇÃO 1 - 2,10 X 1,80M | un | 1 | 47744.33 | 62019.88 | 62019.88
14.43.2 | COMP_96 | Próprio | CAIXA DE INSPEÇÃO 2 - 2,10 X 1,80M | un | 1 | 46945.89 | 60982.71 | 60982.71
14.44 |  |  | MONTAGENS HIDRÁULICAS - TRAVESSIA NÃO DESTRUTIVA SOB RODOVIA |  |  |  |  | 5178.63
14.44.1 | COMP_28 | Próprio | MONTAGEM DE JUNTA FLANGEADA DE TUBOS, CONEXÕES, VÁLVULAS E REGISTROS DE FERRO FUNDIDO ( CONTENDO 02 FLANGES A UNIDADE ) - DN - 300MM | un | 8 | 58 | 75.34 | 602.72
14.44.2 | COMP_34 | Próprio | MONTAGEM DE CONEXÕES, REGISTROS E VÁLVULAS EM PVC COM JUNTA ELASTICA ATÉ DN 150 MM | kg | 1911.34 | 1.84 | 2.39 | 4568.1
14.44.3 | COMP_33 | Próprio | MONTAGEM DE GRADE DE PISO EM FIBRA DE VIDRO | m² | 0.32 | 18.8 | 24.42 | 7.81
14.45 |  |  | URBANIZAÇÃO - REDE INTERNA DE ÁGUA POTÁVEL - REFERÊNCIA PRANCHA: PA-E-E-H7D-D01 |  |  |  |  | 877.14
14.45.1 | 99063 | SINAPI | LOCAÇÃO DE REDE DE ÁGUA OU ESGOTO. AF_10/2018 | M | 27.1 | 4.64 | 6.03 | 163.41
14.45.2 | 93358 | SINAPI | ESCAVAÇÃO MANUAL DE VALA COM PROFUNDIDADE MENOR OU IGUAL A 1,30 M. AF_02/2021 | m³ | 4.07 | 74.77 | 97.13 | 395.32
14.45.3 | COMP_49 | Próprio | MONTAGEM DE TUBULAÇÕES EM PVC COM JUNTA SOLDÁVEL ATÉ DN 100 MM | M | 27.1 | 2.27 | 2.95 | 79.95
14.45.4 | 96995 | SINAPI | REATERRO MANUAL APILOADO COM SOQUETE. AF_10/2017 | m³ | 4.05 | 45.33 | 58.88 | 238.46
14.46 |  |  | URBANIZAÇÃO - FECHAMENTO - REFERÊNCIA PRANCHA: PA-E-E-H7D-D01 |  |  |  |  | 150112.24
14.46.1 | COMP_48 | Próprio | MURO EM ALVENARIA, REBOCADO E PINTADO 2 FACES (h=2,80m) | m | 108.2 | 947.77 | 1231.15 | 133210.43
14.46.2 | 090622 | SEDOP | Portão de ferro 3/4" c/ ferragens (incl. pint. anti-corrosiva) | m² | 13.2 | 143.85 | 186.86 | 2466.55
14.46.3 | 250643 | SEDOP | Concertina galvanizada / inox 304 | M | 113.2 | 98.17 | 127.52 | 14435.26
14.47 |  |  | URBANIZAÇÃO - PAVIMENTOS E PISOS - REFERÊNCIA PRANCHA: PA-E-E-H7D-D01 |  |  |  |  | 94310.15
14.47.1 | 94990 | SINAPI | EXECUÇÃO DE PASSEIO (CALÇADA) OU PISO DE CONCRETO COM CONCRETO MOLDADO IN LOCO, FEITO EM OBRA, ACABAMENTO CONVENCIONAL, NÃO ARMADO. AF_08/2022 | m³ | 6 | 772.27 | 1003.18 | 6019.08
14.47.2 | 101167 | SINAPI | EXECUÇÃO DE PAVIMENTO EM PARALELEPÍPEDOS, REJUNTAMENTO COM PÓ DE PEDRA. AF_05/2020 | m² | 190.75 | 225.78 | 293.29 | 55945.07
14.47.3 | 103946 | SINAPI | PLANTIO DE GRAMA ESMERALDA OU SÃO CARLOS OU CURITIBANA, EM PLACAS. AF_05/2022 | m² | 417.3 | 16.11 | 20.93 | 8734.09
14.47.4 | 94263 | SINAPI | GUIA (MEIO-FIO) CONCRETO, MOLDADA IN LOCO EM TRECHO RETO COM EXTRUSORA, 13 CM BASE X 22 CM ALTURA. AF_06/2016 | M | 44.45 | 36.18 | 47 | 2089.15
14.47.5 | COMP_15 | Próprio | PISO EM CONCRETO ARMADO | m³ | 11.5 | 321.67 | 417.85 | 4805.28
14.47.6 | COMP_11 | Próprio | MARCO DE REFERÊNCIA DE NÍVEL | m | 1 | 558.32 | 725.26 | 725.26
14.47.7 | COMP_51 | Próprio | BLOCO E ESTACA PARA INSTALAÇÃO DA TORNEIRA DE JARDIM | un | 2 | 101.53 | 131.89 | 263.78
14.47.8 | 98510 | SINAPI | PLANTIO DE ÁRVORE ORNAMENTAL COM ALTURA DE MUDA MENOR OU IGUAL A 2,00 M. AF_05/2018 | UN | 182 | 66.53 | 86.42 | 15728.44
14.48 |  |  | URBANIZAÇÃO - MONTAGENS HIDRÁULICAS - REFERÊNCIA PRANCHA: PA-E-E-H7D-D01 |  |  |  |  | 564.82
14.48.1 | COMP_31 | Próprio | MONTAGEM DE TUBOS, CONEXÕES, VÁLVULAS E REGISTROS DE FERRO GALVANIZADO - ATÉ DN - 100 MM (4") | un | 6 | 11.22 | 14.57 | 87.42
14.48.2 | 89402 | SINAPI | TUBO, PVC, SOLDÁVEL, DN 25MM, INSTALADO EM RAMAL DE DISTRIBUIÇÃO DE ÁGUA - FORNECIMENTO E INSTALAÇÃO. AF_06/2022 | M | 27.1 | 11.32 | 14.7 | 398.37
14.48.3 | COMP_19 | Próprio | MONTAGEM DE CONEXÕES, REGISTROS E VÁLVULAS EM PVC COM JUNTA SOLDÁVEL ATÉ DN 100 MM | un | 1 | 25.65 | 33.32 | 33.32
14.48.4 | 89362 | SINAPI | JOELHO 90 GRAUS, PVC, SOLDÁVEL, DN 25MM, INSTALADO EM RAMAL OU SUB-RAMAL DE ÁGUA - FORNECIMENTO E INSTALAÇÃO. AF_06/2022 | UN | 3 | 7.92 | 10.29 | 30.87
14.48.5 | 89383 | SINAPI | ADAPTADOR CURTO COM BOLSA E ROSCA PARA REGISTRO, PVC, SOLDÁVEL, DN 25MM X 3/4 , INSTALADO EM RAMAL OU SUB-RAMAL DE ÁGUA - FORNECIMENTO E INSTALAÇÃO. AF_06/2022 | UN | 2 | 5.71 | 7.42 | 14.84
14.49 |  |  | ESTAÇÃO ELEVATÓRIA DE ESGOTO EEE.07D - PA-E-E-H7D-D04 |  |  |  |  | 1473637.69
14.49.1 | CTS_ADD_60 | Próprio | TUBO COM FLANGE E PONTA, PN-10, DN400, L = 1,65 M | PÇ | 1 | 5450.67 | 7080.42 | 7080.42
14.49.2 | CTS_ADD_61 | Próprio | VÁLVULA DE GAVETA COM FLANGES NBR 7675, CUNHA DE BORRACHA, CORPO CURTO E ACIONAMENTO COM CABEÇOTE, PN-10, DN400 | PÇ | 1 | 17320.63 | 22499.5 | 22499.5
14.49.3 | CTS_ADD_62 | Próprio | HASTE DE PROLONGAMENTO COM BOCA DE CHAVE E ROSCA, DN1 3/4", L = 2,65 M | PÇ | 1 | 3219.37 | 4181.96 | 4181.96
14.49.4 | CTS_145 | Próprio | MANCAL INTERMEDIÁRIO PARA HASTE DE PROLONGAMENTO, DN1 3/4" | PÇ | 5 | 1040.75 | 1351.93 | 6759.65
14.49.5 | CTS_ADD_64 | Próprio | PEDESTAL DE MANOBRA SIMPLES PARA VÁLVULA DE GAVETA COM CUNHA DE BORRACHA DE DN400 | PÇ | 1 | 4017.88 | 5219.23 | 5219.23
14.49.6 | CTS_94 | Próprio | GRADE GROSSA MANUAL, 1,20 X 2,05 M | PÇ | 1 | 76294.84 | 99107 | 99107
14.49.7 | CTS_38 | Próprio | COMPORTA DE CANAL COM PASSAGEM RETANGULAR E ACIONAMENTO MANUAL VÃO DE 1,20 X 2,10 M E PROFUNDIDADE DE CANAL, L = 4,55 M | CJ | 2 | 107180.6 | 139227.6 | 278455.2
14.49.8 | CTS_96 | Próprio | GRADE MÉDIA MANUAL, 1,20 X 2,25M | PÇ | 1 | 85831.71 | 111495.39 | 111495.39
14.49.9 | CTS_26 | Próprio | CAÇAMBA COLETORA DE DETRITOS COM CAPACIDADE DE 3 M³ | CJ | 2 | 9989.86 | 12976.83 | 25953.66
14.49.10 | CTS_37 | Próprio | COMPORTA DE CANAL COM PASSAGEM RETANGULAR E ACIONAMENTO MANUAL VÃO DE 1,20 X 1,95 M E PROFUNDIDADE DE CANAL, L = 4,60 M | CJ | 2 | 96636.22 | 125530.45 | 251060.9
14.49.11 | CTS_42 | Próprio | COMPORTA DE SUPERFÍCIE QUADRADA DE DUPLO SENTIDO DE FLUXO COM ACIONAMENTO MANUAL, 600 X 600 MM | PÇ | 2 | 33098.78 | 42995.32 | 85990.64
14.49.12 | CTS_122 | Próprio | HASTE DE PROLONGAMENTO COM DUAS ROSCAS, DN1 3/4", L = 4,95 M | PÇ | 2 | 2631.81 | 3418.72 | 6837.44
14.49.13 | CTS_ADD_65 | Próprio | PEDESTAL DE SUSPENSÃO SIMPLES PARA COMPORTA QUADRADA DE 600 X 600 MM | PÇ | 2 | 5285.32 | 6865.63 | 13731.26
14.49.14 | CTS_41 | Próprio | COMPORTA DE SUPERFÍCIE QUADRADA DE DUPLO SENTIDO DE FLUXO COM ACIONAMENTO MANUAL, 500 X 500 MM | PÇ | 1 | 28729.64 | 37319.8 | 37319.8
14.49.15 | CTS_114 | Próprio | HASTE DE PROLONGAMENTO COM DUAS ROSCAS, DN1 1/8", L = 1,60 M | PÇ | 2 | 941.22 | 1222.64 | 2445.28
14.49.16 | CTS_142 | Próprio | LUVA PARA HASTE DE PROLONGAMENTO, DN1 1/8" | PÇ | 1 | 663.35 | 861.69 | 861.69
14.49.17 | CTS_144 | Próprio | MANCAL INTERMEDIÁRIO PARA HASTE DE PROLONGAMENTO, DN1 1/8" | PÇ | 2 | 1025.92 | 1332.67 | 2665.34
14.49.18 | CTS_ADD_66 | Próprio | PEDESTAL DE SUSPENSÃO SIMPLES PARA COMPORTA QUADRADA DE 500 X 500 MM | PÇ | 1 | 4364.07 | 5668.93 | 5668.93
14.49.19 | CTS_23 | Próprio | BOMBA SUBMERSÍVEL, Q = 91,50 L/S, AMT = 23,18 MCA, P = 30 CV | CJ | 3 | 16029.13 | 20821.84 | 62465.52
14.49.20 | CTS_170 | Próprio | REDUÇÃO EXCÊNTRICA COM FLANGES, PN-10, DN300 X DN150 | PÇ | 3 | 1899.44 | 2467.37 | 7402.11
14.49.21 | CTS_ADD_67 | Próprio | TUBO COM FLANGES, PN-10, DN300, L = 5,15 M | PÇ | 3 | 13143.17 | 17072.98 | 51218.94
14.49.22 | CTS_61 | Próprio | CURVA 90º COM FLANGES, PN-10, DN300 | PÇ | 3 | 2579.85 | 3351.23 | 10053.69
14.49.23 | CTS_239 | Próprio | TUBO COM FLANGES, PN-10, DN300, L = 1,70 M | PÇ | 3 | 6792.4 | 8823.33 | 26469.99
14.49.24 | CTS_296 | Próprio | VÁLVULA DE RETENÇÃO PARA ESGOTO TIPO PORTINHOLA ÚNICA COM FLANGES, PN-10, DN300 | PÇ | 3 | 14232.66 | 18488.23 | 55464.69
14.49.25 | CTS_202 | Próprio | TOCO COM FLANGES, PN-10, DN300, L = 0,25 M - tipo1 | PÇ | 3 | 1738.85 | 2258.77 | 6776.31
14.49.26 | CTS_133 | Próprio | JUNTA DE DESMONTAGEM TRAVADA AXIALMENTE COM TIRANTES, PN-10, DN300 | PÇ | 3 | 4078.09 | 5297.44 | 15892.32
14.49.27 | CTS_202 | Próprio | TOCO COM FLANGES, PN-10, DN300, L = 0,25 M - tipo2 | PÇ | 3 | 1738.85 | 2258.77 | 6776.31
14.49.28 | CTS_290 | Próprio | VÁLVULA DE GAVETA COM FLANGES NBR 7675, CUNHA DE BORRACHA, CORPO CURTO E ACIONAMENTO COM VOLANTE, PN-10, DN300 | PÇ | 3 | 8411.41 | 10926.42 | 32779.26
14.49.29 | CTS_72 | Próprio | FLANGE CEGO, PN-10, DN300 | PÇ | 1 | 822.75 | 1068.75 | 1068.75
14.49.30 | CTS_186 | Próprio | TÊ COM FLANGES, PN-10, DN300 | PÇ | 3 | 4190.89 | 5443.97 | 16331.91
14.49.31 | CTS_235 | Próprio | TUBO COM FLANGES, PN-10, DN300, L = 0,65 M | PÇ | 2 | 5086.65 | 6607.56 | 13215.12
14.49.32 | CTS_193 | Próprio | TÊ DE REDUÇÃO COM FLANGES, PN-10, DN300 X DN100 | PÇ | 1 | 3481.91 | 4523 | 4523
14.49.33 | CTS_161 | Próprio | PLACA DE REDUÇÃO, PN-10, DN100 X DN50 | PÇ | 1 | 305.12 | 396.35 | 396.35
14.49.34 | CTS_172 | Próprio | VÁLVULA DE GAVETA COM FLANGES NBR 7675, CUNHA DE BORRACHA, CORPO CURTO E ACIONAMENTO COM VOLANTE, PN-10, DN50 | PÇ | 1 | 718.1 | 932.81 | 932.81
14.49.35 | CTS_301 | Próprio | VENTOSA TRÍPLICE FUNÇÃO PARA ESGOTO COM FLANGE NBR 7675 E SAÍDA COM ROSCA FÊMEA, BSP, PN-16, DN50 X DN2" | PÇ | 1 | 5642.23 | 7329.26 | 7329.26
14.49.36 | CTS_53 | Próprio | CURVA 45º COM FLANGES, PN-10, DN300 | PÇ | 1 | 2912.71 | 3783.61 | 3783.61
14.49.37 | 3508 | Próprio | JOELHO 90º COM ROSCAS FÊMEA, BSP, DN2" | PÇ | 5 | 5.12 | 6.65 | 33.25
14.49.38 | CTS_297 | Próprio | VÁLVULA DE RETENÇÃO TIPO PONTEIRA COM BOLSA, JE, DN100 | PÇ | 2 | 24.99 | 32.46 | 64.92
14.49.39 | CTS_204 | Próprio | TUBO COM FLANGE E PONTA, PN-10, DN100, L = 0,25 M | PÇ | 6 | 1433.02 | 1861.49 | 11168.94
14.49.40 | CTS_69 | Próprio | FLANGE AVULSO, PN-10, DN100 | PÇ | 6 | 167.8 | 217.97 | 1307.82
14.49.41 | CTS_92 | Próprio | GRADE DE PISO 1,25 X 0,50 M (GIS-25, REF. STRATUS) | PÇ | 2 | 809.89 | 1052.05 | 2104.1
14.49.42 | CTS_78 | Próprio | GRADE DE PISO COM CHAPA ANTIDERRAPANTE E ALÇAS, 0,80 X 0,62 M (GIS-25, REF. STRATUS) | PÇ | 2 | 1461.6 | 1898.62 | 3797.24
14.49.43 | CTS_83 | Próprio | GRADE DE PISO COM CHAPA ANTIDERRAPANTE E ALÇAS, 1,85 X 0,95 M (GIS-25, REF. STRATUS) | PÇ | 3 | 3907.25 | 5075.52 | 15226.56
14.49.44 | CTS_ADD_01 | Próprio | GUINDASTE GIRATÓRIO DE COLUNA COM LANÇA DE RAIO DE ALCANCE DE 4,50 M, TROLE COM CAPACIDADE DE 600 KGF E RODAS DE ROLAMENTOS | CJ | 1 | 48708.26 | 63272.03 | 63272.03
14.49.45 | CTS_ADD_02 | Próprio | GUINDASTE GIRATÓRIO DE COLUNA COM LANÇA DE RAIO DE ALCANCE DE 3,50 M, TROLE COM CAPACIDADE DE 600 KGF E RODAS DE ROLAMENTOS | CJ | 1 | 51015.37 | 66268.97 | 66268.97
14.49.46 | 00009860 | SINAPI | TUBO PVC, ROSCAVEL, 2", PARA AGUA FRIA PREDIAL | M | 5.85 | 47.58 | 61.81 | 361.59
14.49.47 | 00009836 | SINAPI | TUBO PVC SERIE NORMAL, DN 100 MM, PARA ESGOTO PREDIAL (NBR 5688) | M | 8 | 15.91 | 20.67 | 165.36
14.49.48 | CTS_09 | Próprio | ARRUELA PARA FLANGES NBR 7675, PN-10, DN50 | PÇ | 2 | 10.73 | 13.94 | 27.88
14.49.49 | CTS_05 | Próprio | ARRUELA PARA FLANGES NBR 7675, PN-10, DN100 | PÇ | 1 | 19.59 | 25.45 | 25.45
14.49.50 | CTS_08 | Próprio | ARRUELA PARA FLANGES NBR 7675, PN-10, DN300 | PÇ | 34 | 99.1 | 128.73 | 4376.82
14.49.51 | CTS_ADD_58 | Próprio | ARRUELA PARA FLANGES NBR 7675, PN-10, DN400 | PÇ | 1 | 29.58 | 38.42 | 38.42
14.49.52 | CTS_155 | Próprio | PARAFUSO PARA FLANGES, PN-10, DN50 (16 X 80) | PÇ | 8 | 17.23 | 22.38 | 179.04
14.49.53 | CTS_151 | Próprio | PARAFUSO PARA FLANGES, PN-10, DN100 (16 X 80) | PÇ | 56 | 17.23 | 22.38 | 1253.28
14.49.54 | CTS_154 | Próprio | PARAFUSO PARA FLANGES, PN-10, DN300 (20 X 100) | PÇ | 336 | 29.55 | 38.39 | 12899.04
14.49.55 | CTS_ADD_59 | Próprio | PARAFUSO PARA FLANGES, PN-10, DN400 (24 X 110) | PÇ | 16 | 39.1 | 50.79 | 812.64
14.49.56 | 00003912 | SINAPI | LUVA DE FERRO GALVANIZADO, COM ROSCA BSP, DE 2" | UN | 1 | 31.64 | 41.1 | 41.1
14.50 |  |  | MEDIDOR DE VAZÃO - PA-E-E-H7D-D02 |  |  |  |  | 100360.43
14.50.1 | CTS_240 | Próprio | TUBO COM FLANGES, PN-10, DN300, L = 3,09 M | PÇ | 1 | 9307.21 | 12090.07 | 12090.07
14.50.2 | CTS_53 | Próprio | CURVA 45º COM FLANGES, PN-10, DN300 | PÇ | 2 | 2912.71 | 3783.61 | 7567.22
14.50.3 | CTS_225 | Próprio | TUBO COM FLANGES, PN-10, DN100, L = 3,00 M | PÇ | 1 | 3682.88 | 4784.06 | 4784.06
14.50.4 | CTS_36 | Próprio | COLAR DE TOMADA COM DERIVAÇÃO TIPO ROSCA FÊMEA, BSP, DN300 X DN1" | PÇ | 2 | 167.8 | 217.97 | 435.94
14.50.5 | CTS_298 | Próprio | VÁLVULA TAP PARA MEDIÇÃO DE VAZÃO COM ROSCA MACHO, BSP, DN1" | PÇ | 1 | 965.14 | 1253.72 | 1253.72
14.50.6 | CTS_149 | Próprio | MEDIDOR DE VAZÃO TIPO ELETROMAGNÉTICO COM FLANGES, PN-10, DN300 | PÇ | 1 | 36307.53 | 47163.48 | 47163.48
14.50.7 | CTS_133 | Próprio | JUNTA DE DESMONTAGEM TRAVADA AXIALMENTE COM TIRANTES, PN-10, DN300 | PÇ | 1 | 4078.09 | 5297.44 | 5297.44
14.50.8 | CTS_238 | Próprio | TUBO COM FLANGES, PN-10, DN300, L = 1,50 M | PÇ | 1 | 6047.2 | 7855.31 | 7855.31
14.50.9 | 00004179 | SINAPI | NIPLE DE FERRO GALVANIZADO, COM ROSCA BSP, DE 1" | UN | 1 | 10.41 | 13.52 | 13.52
14.50.10 | CTS_281 | Próprio | VÁLVULA DE ESFERA COM ROSCAS FÊMEA, BSP, DN1" | PÇ | 1 | 301.61 | 391.79 | 391.79
14.50.11 | CTS_213 | Próprio | TUBO COM FLANGE E PONTA, PN-10, DN300, L = 2,91 M | PÇ | 1 | 6097.01 | 7920.02 | 7920.02
14.50.12 | CTS_50 | Próprio | CURVA 45º COM BOLSAS, JGS, DN300 | PÇ | 1 | 1381.02 | 1793.94 | 1793.94
14.50.13 | CTS_08 | Próprio | ARRUELA PARA FLANGES NBR 7675, PN-10, DN300 | PÇ | 8 | 99.1 | 128.73 | 1029.84
14.50.14 | CTS_154 | Próprio | PARAFUSO PARA FLANGES, PN-10, DN300 (20 X 100) | PÇ | 72 | 29.55 | 38.39 | 2764.08
14.51 |  |  | ETAPA PROVISÓRIA - PA-E-L-H7D-D09 |  |  |  |  | 113820.54
14.51.1 | CTS_96 | Próprio | GRADE MÉDIA MANUAL, 1,20 X 2,25M | PÇ | 1 | 85831.71 | 111495.39 | 111495.39
14.51.2 | CTS_ADD_70 | Próprio | GRADE DE PISO 1,18 X 1,15 M (GIS-25, REF. STRATUS) | PÇ | 1 | 1789.95 | 2325.15 | 2325.15
14.52 |  |  | CAIXA DE BLOQUEIO - PA-E-O-HBD-D02 |  |  |  |  | 55329.46
14.52.1 | CTS_ADD_74 | Próprio | TUBO COM FLANGE E PONTA, PN-10, DN100, L = 2,00 M | PÇ | 2 | 2807.65 | 3647.14 | 7294.28
14.52.2 | CTS_193 | Próprio | TÊ DE REDUÇÃO COM FLANGES, PN-10, DN300 X DN100 | PÇ | 1 | 3481.91 | 4523 | 4523
14.52.3 | CTS_133 | Próprio | JUNTA DE DESMONTAGEM TRAVADA AXIALMENTE COM TIRANTES, PN-10, DN300 | PÇ | 1 | 4078.09 | 5297.44 | 5297.44
14.52.4 | CTS_290 | Próprio | VÁLVULA DE GAVETA COM FLANGES NBR 7675, CUNHA DE BORRACHA, CORPO CURTO E ACIONAMENTO COM VOLANTE, PN-10, DN300 | PÇ | 1 | 8411.41 | 10926.42 | 10926.42
14.52.5 | CTS_ADD_75 | Próprio | TUBO COM FLANGE E PONTA, PN-10, DN300, L = 1,82 M | PÇ | 1 | 5377 | 6984.72 | 6984.72
14.52.6 | CTS_139 | Próprio | LUVA DE CORRER COM BOLSAS, JM, DN300 | PÇ | 1 | 2374.7 | 3084.74 | 3084.74
14.52.7 | CTS_51 | Próprio | CURVA 45º COM FLANGES, PN-10, DN100 | PÇ | 1 | 440.14 | 571.74 | 571.74
14.52.8 | CTS_282 | Próprio | VÁLVULA DE GAVETA COM FLANGES NBR 7675, CUNHA DE BORRACHA, CORPO CURTO E ACIONAMENTO COM VOLANTE, PN-10, DN100 | PÇ | 1 | 1210.66 | 1572.65 | 1572.65
14.52.9 | CTS_205 | Próprio | TUBO COM FLANGE E PONTA, PN-10, DN100, L = 1,00 M | PÇ | 1 | 1631.89 | 2119.83 | 2119.83
14.52.10 | CTS_ADD_76 | Próprio | CURVA 90° COM BOLSAS, JGS, DN 100 | PÇ | 2 | 253.23 | 328.95 | 657.9
14.52.11 | CTS_ADD_77 | Próprio | TUBO COM PONTA E BOLSA, JGS, DN100 | PÇ | 8.2 | 476.99 | 619.61 | 5080.8
14.52.12 | 89714 | SINAPI | TUBO PVC, SERIE NORMAL, ESGOTO PREDIAL, DN 100 MM, FORNECIDO E INSTALADO EM RAMAL DE DESCARGA OU RAMAL DE ESGOTO SANITÁRIO. AF_08/2022 | M | 8.85 | 35.37 | 45.95 | 406.66
14.52.13 | CTS_ADD_57 | Próprio | JOELHO 90º COM PONTA E BOLSA, JE, DN100 | PÇ | 1 | 41.59 | 54.03 | 54.03
14.52.14 | CTS_297 | Próprio | VÁLVULA DE RETENÇÃO TIPO PONTEIRA COM BOLSA, JE, DN100 | PÇ | 1 | 24.99 | 32.46 | 32.46
14.52.15 | CTS_73 | Próprio | GRADE DE PISO 0,40 X 0,40 M (GIS-25, REF. STRATUS) | PÇ | 1 | 211.51 | 274.75 | 274.75
14.52.16 | CTS_ADD_79 | Próprio | GRADE DE PISO COM ALÇAS, 1,78 X 1,14 M (GIS-25, REF. STRATUS) | PÇ | 1 | 2676.62 | 3476.93 | 3476.93
14.52.17 | CTS_08 | Próprio | ARRUELA PARA FLANGES NBR 7675, PN-10, DN300 | PÇ | 4 | 99.1 | 128.73 | 514.92
14.52.18 | CTS_154 | Próprio | PARAFUSO PARA FLANGES, PN-10, DN300 (20 X 100) | PÇ | 48 | 29.55 | 38.39 | 1842.72
14.52.19 | CTS_05 | Próprio | ARRUELA PARA FLANGES NBR 7675, PN-10, DN100 | PÇ | 3 | 19.59 | 25.45 | 76.35
14.52.20 | CTS_151 | Próprio | PARAFUSO PARA FLANGES, PN-10, DN100 (16 X 80) | PÇ | 24 | 17.23 | 22.38 | 537.12
14.53 |  |  | ABRIGO DOS PAINÉIS - PA-E-O-AA4-D01 |  |  |  |  | 5695.13
14.53.1 | CTS_77 | Próprio | GRADE DE PISO 1,65 X 0,30 M (GIS-25, REF. STRATUS) | PÇ | 2 | 646.31 | 839.56 | 1679.12
14.53.2 | CTS_81 | Próprio | GRADE DE PISO 2,79 X 0,40 M (GIS-25, REF. STRATUS) | PÇ | 2 | 1462.48 | 1899.76 | 3799.52
14.53.3 | 00003870 | SINAPI | LUVA SOLDAVEL COM BUCHA DE LATAO, PVC, 25 MM X 3/4" | UN | 1 | 6.97 | 9.05 | 9.05
14.53.4 | 250410 | SEDOP | Caixa p/ ar condicionado | UN | 1 | 159.69 | 207.44 | 207.44
14.54 |  |  | ABRIGO DO GERADOR - PA-E-O-AAG-D01 |  |  |  |  | 4419.92
14.54.1 | CTS_304 | Próprio | GRADE DE PISO 2,09 X 0,24 M (GIS-25, REF. STRATUS) | PÇ | 2 | 660.49 | 857.98 | 1715.96
14.54.2 | CTS_305 | Próprio | GRADE DE PISO 2,80 X 0,24 M (GIS-25, REF. STRATUS) | PÇ | 2 | 886.87 | 1152.04 | 2304.08
14.54.3 | CTS_306 | Próprio | GRADE DE PISO 0,59 X 0,39 M (GIS-25, REF. STRATUS) | PÇ | 1 | 307.84 | 399.88 | 399.88
14.55 |  |  | INTERLIGAÇÃO - EEE.07D - PA-E-E-H7D-D02 |  |  |  |  | 52533.17
14.55.1 | 00009827 | SINAPI | TUBO PVC DEFOFO, JEI, 1 MPA, DN 300 MM, PARA REDE DE AGUA (NBR 7665) | M | 69.85 | 539.43 | 700.72 | 48945.29
14.55.2 | CTS_50 | Próprio | CURVA 45º COM BOLSAS, JGS, DN300 | PÇ | 2 | 1381.02 | 1793.94 | 3587.88
14.56 |  |  | LINHA DE RECALQUE DA EEE.07D - PA-E-L-H7D-D01 |  |  |  |  | 1367446.19
14.56.1 | 00009827 | SINAPI | TUBO PVC DEFOFO, JEI, 1 MPA, DN 300 MM, PARA REDE DE AGUA (NBR 7665) | M | 1900.55 | 539.43 | 700.72 | 1331753.4
14.56.2 | CTS_50 | Próprio | CURVA 45º COM BOLSAS, JGS, DN300 | PÇ | 13 | 1381.02 | 1793.94 | 23321.22
14.56.3 | CTS_307 | Próprio | CURVA 22º30' COM BOLSAS, JGS, DN300 | PÇ | 3 | 1168.87 | 1518.36 | 4555.08
14.56.4 | CTS_309 | Próprio | CURVA 11º15' COM BOLSAS, JGS, DN300 | PÇ | 4 | 1038.02 | 1348.39 | 5393.56
14.56.5 | CTS_308 | Próprio | CURVA 90º COM BOLSAS, JGS, DN300 | PÇ | 1 | 1865.23 | 2422.93 | 2422.93
14.57 |  |  | CAIXAS DE DESCARGA DA LINHA DE RECALQUE DA EEE.07D - PA-E-O-HBD-D03 |  |  |  |  | 92283.72
14.57.1 | CTS_139 | Próprio | LUVA DE CORRER COM BOLSAS, JM, DN300 | PÇ | 3 | 2374.7 | 3084.74 | 9254.22
14.57.2 | CTS_212 | Próprio | TUBO COM FLANGE E PONTA, PN-10, DN300, L = 1,50 M | PÇ | 6 | 4431.59 | 5756.64 | 34539.84
14.57.3 | CTS_193 | Próprio | TÊ DE REDUÇÃO COM FLANGES, PN-10, DN300 X DN100 | PÇ | 3 | 3481.91 | 4523 | 13569
14.57.4 | CTS_161 | Próprio | PLACA DE REDUÇÃO, PN-10, DN100 X DN50 | PÇ | 3 | 305.12 | 396.35 | 1189.05
14.57.5 | CTS_172 | Próprio | VÁLVULA DE GAVETA COM FLANGES NBR 7675, CUNHA DE BORRACHA, CORPO CURTO E ACIONAMENTO COM VOLANTE, PN-10, DN50 | PÇ | 3 | 718.1 | 932.81 | 2798.43
14.57.6 | CTS_299 | Próprio | VENTOSA TRÍPLICE FUNÇÃO PARA ESGOTO COM FLANGE NBR 7675 E SAÍDA COM ROSCA FÊMEA, BSP, PN-10, DN50 X DN2" | PÇ | 3 | 4685.59 | 6086.58 | 18259.74
14.57.7 | CTS_73 | Próprio | GRADE DE PISO 0,40 X 0,40 M (GIS-25, REF. STRATUS) | PÇ | 3 | 211.51 | 274.75 | 824.25
14.57.8 | CTS_181 | Próprio | TAMPÃO DE INSPEÇÃO ARTICULADO, DN900 | PÇ | 3 | 1973.82 | 2563.99 | 7691.97
14.57.9 | CTS_09 | Próprio | ARRUELA PARA FLANGES NBR 7675, PN-10, DN50 | PÇ | 6 | 10.73 | 13.94 | 83.64
14.57.10 | CTS_155 | Próprio | PARAFUSO PARA FLANGES, PN-10, DN50 (16 X 80) | PÇ | 24 | 17.23 | 22.38 | 537.12
14.57.11 | CTS_08 | Próprio | ARRUELA PARA FLANGES NBR 7675, PN-10, DN300 | PÇ | 6 | 99.1 | 128.73 | 772.38
14.57.12 | CTS_154 | Próprio | PARAFUSO PARA FLANGES, PN-10, DN300 (20 X 100) | PÇ | 72 | 29.55 | 38.39 | 2764.08
14.58 |  |  | CAIXAS DE VENTOSA DA LINHA DE RECALQUE DA EEE.07D - PA-E-O-HV2-D01 |  |  |  |  | 62173.77
14.58.1 | CTS_190 | Próprio | TÊ DE REDUÇÃO COM FLANGES, PN-10, DN100 X DN80 | PÇ | 3 | 630.43 | 818.93 | 2456.79
14.58.2 | CTS_162 | Próprio | PLACA DE REDUÇÃO, PN-10, DN100 X DN80 | PÇ | 3 | 340.1 | 441.79 | 1325.37
14.58.3 | CTS_54 | Próprio | CURVA 45º COM FLANGES, PN-10, DN80 | PÇ | 3 | 333.2 | 432.83 | 1298.49
14.58.4 | CTS_243 | Próprio | TUBO COM FLANGES, PN-10, DN80, L = 1,30 M | PÇ | 3 | 2256.11 | 2930.69 | 8792.07
14.58.5 | CTS_173 | Próprio | VÁLVULA DE GAVETA COM FLANGES NBR 7675, CUNHA DE BORRACHA, CORPO CURTO E ACIONAMENTO COM VOLANTE, PN-10, DN80 | PÇ | 3 | 972.67 | 1263.5 | 3790.5
14.58.6 | CTS_62 | Próprio | CURVA 90º COM FLANGES, PN-10, DN80 | PÇ | 3 | 287.74 | 373.77 | 1121.31
14.58.7 | CTS_73 | Próprio | GRADE DE PISO 0,40 X 0,40 M (GIS-25, REF. STRATUS) | PÇ | 3 | 211.51 | 274.75 | 824.25
14.58.8 | CTS_181 | Próprio | TAMPÃO DE INSPEÇÃO ARTICULADO, DN900 | PÇ | 15 | 1973.82 | 2563.99 | 38459.85
14.58.9 | CTS_14 | Próprio | ARRUELAS PARA FLANGES, PN-10, DN80 | PÇ | 120 | 14.73 | 19.13 | 2295.6
14.58.10 | CTS_157 | Próprio | PARAFUSO PARA FLANGES, PN-10, DN80 (16 X 80) | PÇ | 3 | 17.23 | 22.38 | 67.14
14.58.11 | CTS_12 | Próprio | ARRUELAS PARA FLANGES, PN-10, DN100 | PÇ | 24 | 21.43 | 27.84 | 668.16
14.58.12 | CTS_151 | Próprio | PARAFUSO PARA FLANGES, PN-10, DN100 (16 X 80) | PÇ | 48 | 17.23 | 22.38 | 1074.24
14.59 |  |  | TRAVESSIA NÃO DESTRUTIVA SOB RODOVIA - PA-E-L-H7D-D04 |  |  |  |  | 119870.75
14.59.1 | CTS_139 | Próprio | LUVA DE CORRER COM BOLSAS, JM, DN300 | PÇ | 1 | 2374.7 | 3084.74 | 3084.74
14.59.2 | 00009828 | SINAPI | TUBO PVC DEFOFO, JEI, 1 MPA, DN 150 MM, PARA REDE DE AGUA (NBR 7665) | M | 2 | 147.23 | 191.25 | 382.5
14.59.3 | CTS_133 | Próprio | JUNTA DE DESMONTAGEM TRAVADA AXIALMENTE COM TIRANTES, PN-10, DN300 | PÇ | 2 | 4078.09 | 5297.44 | 10594.88
14.59.4 | CTS_202 | Próprio | TOCO COM FLANGES, PN-10, DN300, L = 0,25 M | PÇ | 2 | 1738.85 | 2258.77 | 4517.54
14.59.5 | CTS_285 | Próprio | VÁLVULA DE GAVETA COM FLANGES NBR 7675, CUNHA DE BORRACHA, CORPO CURTO E ACIONAMENTO COM CABEÇOTE, PN-10, DN300 | PÇ | 2 | 8176.63 | 10621.44 | 21242.88
14.59.6 | CTS_ADD_50 | Próprio | TUBO COM FLANGE E PONTA, PN-10, DN300, L = 5,80 M | PÇ | 1 | 9455.16 | 12282.25 | 12282.25
14.59.7 | CTS_269 | Próprio | TUBO COM PONTAS, DN300 | M | 30 | 1534.9 | 1993.84 | 59815.2
14.59.8 | CTS_ADD_55 | Próprio | TUBO COM FLANGE E BOLSA, PN-10, JGS, DN300, L = 0,86 M | PÇ | 1 | 3486.3 | 4528.7 | 4528.7
14.59.9 | CTS_73 | Próprio | GRADE DE PISO 0,40 X 0,40 M (GIS-25, REF. STRATUS) | PÇ | 2 | 211.51 | 274.75 | 549.5
14.59.10 | CTS_08 | Próprio | ARRUELA PARA FLANGES NBR 7675, PN-10, DN300 | PÇ | 8 | 99.1 | 128.73 | 1029.84
14.59.11 | CTS_154 | Próprio | PARAFUSO PARA FLANGES, PN-10, DN300 (20 X 100) | PÇ | 48 | 29.55 | 38.39 | 1842.72
14.60 |  |  | ÁGUA POTÁVEL - PA-E-E-H7D-D01 |  |  |  |  | 283.74
14.60.1 | 00007139 | SINAPI | TE SOLDAVEL, PVC, 90 GRAUS, 25 MM, PARA AGUA FRIA PREDIAL (NBR 5648) | UN | 1 | 1.28 | 1.66 | 1.66
14.60.2 | 00003909 | SINAPI | LUVA DE FERRO GALVANIZADO, COM ROSCA BSP, DE 3/4" | UN | 2 | 7.43 | 9.65 | 19.3
14.60.3 | 00021150 | SINAPI | TUBO ACO CARBONO SEM COSTURA 3/4", E= *2,87 MM, SCHEDULE 40, *1,69 KG/M | M | 0.8 | 57.6 | 74.82 | 59.86
14.60.4 | 00003451 | SINAPI | COTOVELO 90 GRAUS DE FERRO GALVANIZADO, COM ROSCA BSP MACHO/FEMEA, DE 3/4" | UN | 2 | 10.44 | 13.56 | 27.12
14.60.5 | 190098 | SEDOP | Torneira de metal de 3/4" p/ tanque | UN | 2 | 66.02 | 85.76 | 171.52
14.60.6 | 00039138 | SINAPI | ABRACADEIRA EM ACO PARA AMARRACAO DE ELETRODUTOS, TIPO U SIMPLES, COM 3/4" | UN | 4 | 0.82 | 1.07 | 4.28
14.61 |  |  | MONTAGENS ELÉTRICAS |  |  |  |  | 58353.17
14.61.1 | 97886 | SINAPI | CAIXA ENTERRADA ELÉTRICA RETANGULAR, EM ALVENARIA COM TIJOLOS CERÂMICOS MACIÇOS, FUNDO COM BRITA, DIMENSÕES INTERNAS: 0,3X0,3X0,3 M. AF_12/2020 | UN | 4 | 156.35 | 203.1 | 812.4
14.61.2 | COMP_100 | Próprio | CAIXA ENTERRADA ELÉTRICA RETANGULAR, EM ALVENARIA COM TIJOLOS CERÂMICOS MACIÇOS, FUNDO COM BRITA, DIMENSÕES INTERNAS: 0,5X0,5X0,7 M | un | 6 | 469.11 | 609.37 | 3656.22
14.61.3 | COMP_101 | Próprio | CAIXA ENTERRADA ELÉTRICA RETANGULAR, EM ALVENARIA COM TIJOLOS CERÂMICOS MACIÇOS, FUNDO COM BRITA, DIMENSÕES INTERNAS: 0,8X0,8X1,1 M | un | 1 | 1211.11 | 1573.23 | 1573.23
14.61.4 | 97881 | SINAPI | CAIXA ENTERRADA ELÉTRICA RETANGULAR, EM CONCRETO PRÉ-MOLDADO, FUNDO COM BRITA, DIMENSÕES INTERNAS: 0,3X0,3X0,3 M. AF_12/2020 | UN | 25 | 126.51 | 164.34 | 4108.5
14.61.5 | 102137 | SINAPI | CHAVE DE BOIA AUTOMÁTICA SUPERIOR/INFERIOR 15A/250V - FORNECIMENTO E INSTALAÇÃO. AF_12/2020 | UN | 4 | 74.09 | 96.24 | 384.96
14.61.6 | COMP_114 | Próprio | FORNECIMENTO E INSTALAÇÃO DE SUPORTE DE TRANSFORMADOR, TIPO CANTONEIRA | un | 2 | 125.1 | 162.5 | 325
14.61.7 | 102104 | SINAPI | TRANSFORMADOR DE DISTRIBUIÇÃO, 75 KVA, TRIFÁSICO, 60 HZ, CLASSE 15 KV, IMERSO EM ÓLEO MINERAL, INSTALAÇÃO EM POSTE (NÃO INCLUSO SUPORTE) - FORNECIMENTO E INSTALAÇÃO. AF_12/2020 | UN | 1 | 13863 | 18008.04 | 18008.04
14.61.8 | COMP_103 | Próprio | MONTAGEM GRUPO GERADOR 70 A 250 KVA, COM QUADRO AUTOMÁTICO | un | 1 | 2059.62 | 2675.45 | 2675.45
14.61.9 | COMP_104 | Próprio | MONTAGEM DE QUADRO DE DISTRIBUIÇÃO DE LUZ E FORÇA | un | 2 | 187.2 | 243.17 | 486.34
14.61.10 | COMP_105 | Próprio | MONTAGEM DE QUADRO GERAL DE BAIXA TENSÃO | un | 1 | 422.27 | 548.53 | 548.53
14.61.11 | COMP_106 | Próprio | MONTAGEM DE QUADRO DE COMANDO DE MOTORES | un | 1 | 844.55 | 1097.07 | 1097.07
14.61.12 | COMP_107 | Próprio | INSTALAÇÕES GERAIS ELÉTRICAS DA EEE.07D | un | 1 | 18997.25 | 24677.43 | 24677.43
14.62 |  |  | GERAL - INSTALAÇÕES ELÉTRICAS GERAIS |  |  |  |  | 206872.28
14.62.1 | 00039247 | SINAPI | ELETRODUTO/DUTO PEAD FLEXIVEL PAREDE SIMPLES, CORRUGACAO HELICOIDAL, COR PRETA, SEM ROSCA, DE 1 1/4", PARA CABEAMENTO SUBTERRANEO (NBR 15715) | M | 70 | 4.45 | 5.78 | 404.6
14.62.2 | 00002446 | SINAPI | ELETRODUTO/DUTO PEAD FLEXIVEL PAREDE SIMPLES, CORRUGACAO HELICOIDAL, COR PRETA, SEM ROSCA, DE 2", PARA CABEAMENTO SUBTERRANEO (NBR 15715) | M | 20 | 7.32 | 9.51 | 190.2
14.62.3 | 00002442 | SINAPI | ELETRODUTO/DUTO PEAD FLEXIVEL PAREDE SIMPLES, CORRUGACAO HELICOIDAL, COR PRETA, SEM ROSCA, DE 3", PARA CABEAMENTO SUBTERRANEO (NBR 15715) | M | 185 | 10.26 | 13.33 | 2466.05
14.62.4 | 00039248 | SINAPI | ELETRODUTO/DUTO PEAD FLEXIVEL PAREDE SIMPLES, CORRUGACAO HELICOIDAL, COR PRETA, SEM ROSCA, DE 4", PARA CABEAMENTO SUBTERRANEO (NBR 15715) | M | 15 | 14.28 | 18.55 | 278.25
14.62.5 | CTS_ME_81 | Próprio | LUVA EM PEAD, PARA EMENDA DE DUTOS CORRUGADOS, Ø30 MM | PÇ | 3 | 25.44 | 33.05 | 99.15
14.62.6 | CTS_ME_82 | Próprio | LUVA EM PEAD, PARA EMENDA DE DUTOS CORRUGADOS, Ø50 MM | PÇ | 2 | 29.35 | 38.13 | 76.26
14.62.7 | CTS_ME_83 | Próprio | LUVA EM PEAD, PARA EMENDA DE DUTOS CORRUGADOS, Ø75 MM | PÇ | 4 | 32.43 | 42.13 | 168.52
14.62.8 | CTS_ME_80 | Próprio | LUVA EM PEAD, PARA EMENDA DE DUTOS CORRUGADOS, Ø100 MM | PÇ | 3 | 32.51 | 42.23 | 126.69
14.62.9 | CTS_ME_71 | Próprio | KIT CONEXÃO PARA UNIR DUTOS CORRUGADOS COM LUVA, Ø30 MM | PÇ | 3 | 3.3 | 4.29 | 12.87
14.62.10 | CTS_ME_72 | Próprio | KIT CONEXÃO PARA UNIR DUTOS CORRUGADOS COM LUVA, Ø50 MM | PÇ | 2 | 5.38 | 6.99 | 13.98
14.62.11 | CTS_ME_73 | Próprio | KIT CONEXÃO PARA UNIR DUTOS CORRUGADOS COM LUVA, Ø75 MM | PÇ | 4 | 7.82 | 10.16 | 40.64
14.62.12 | CTS_ME_70 | Próprio | KIT CONEXÃO PARA UNIR DUTOS CORRUGADOS COM LUVA, Ø100 MM | PÇ | 2 | 8.2 | 10.65 | 21.3
14.62.13 | 00002666 | SINAPI | TAMPAO / TERMINAL / PLUG, D = 1 1/4" , PARA DUTO CORRUGADO PEAD (CABEAMENTO SUBTERRANEO) | UN | 20 | 7.39 | 9.6 | 192
14.62.14 | 00002668 | SINAPI | TAMPAO / TERMINAL / PLUG, D = 2" , PARA DUTO CORRUGADO PEAD (CABEAMENTO SUBTERRANEO) | UN | 5 | 8.43 | 10.95 | 54.75
14.62.15 | 00002664 | SINAPI | TAMPAO / TERMINAL / PLUG, D = 3" , PARA DUTO CORRUGADO PEAD (CABEAMENTO SUBTERRANEO) | UN | 56 | 12.44 | 16.16 | 904.96
14.62.16 | 00002662 | SINAPI | TAMPAO / TERMINAL / PLUG, D = 4" , PARA DUTO CORRUGADO PEAD (CABEAMENTO SUBTERRANEO) | UN | 4 | 15.25 | 19.81 | 79.24
14.62.17 | CTS_ME_46 | Próprio | CONE PEAD, Ø30 MM | PÇ | 2 | 7.82 | 10.16 | 20.32
14.62.18 | CTS_ME_47 | Próprio | CONE PEAD, Ø50 MM | PÇ | 6 | 19.55 | 25.4 | 152.4
14.62.19 | 171017 | SEDOP | Eletroduto de F°G° de 1" | M | 39 | 22.58 | 29.33 | 1143.87
14.62.20 | 171019 | SEDOP | Eletroduto de F°G° de 1 1/2" | M | 6 | 63.08 | 81.94 | 491.64
14.62.21 | 171020 | SEDOP | Eletroduto de F°G° de 2" | M | 15 | 61.1 | 79.37 | 1190.55
14.62.22 | 170932 | SEDOP | Eletroduto de F°G° de 4" | M | 3 | 169.93 | 220.74 | 662.22
14.62.23 | 00002617 | SINAPI | CURVA 90 GRAUS, PARA ELETRODUTO, EM ACO GALVANIZADO ELETROLITICO, DIAMETRO DE 25 MM (1") | UN | 4 | 6.62 | 8.6 | 34.4
14.62.24 | 00002631 | SINAPI | CURVA 90 GRAUS, PARA ELETRODUTO, EM ACO GALVANIZADO ELETROLITICO, DIAMETRO DE 50 MM (2") | UN | 4 | 26.96 | 35.02 | 140.08
14.62.25 | 00002621 | SINAPI | CURVA 90 GRAUS, PARA ELETRODUTO, EM ACO GALVANIZADO ELETROLITICO, DIAMETRO DE 100 MM (4") | UN | 1 | 151.97 | 197.41 | 197.41
14.62.26 | 00002504 | SINAPI | ELETRODUTO FLEXIVEL, EM ACO GALVANIZADO, REVESTIDO EXTERNAMENTE COM PVC PRETO, DIAMETRO EXTERNO DE 25 MM (3/4"), TIPO SEALTUBO | M | 2.5 | 11.05 | 14.35 | 35.88
14.62.27 | 170921 | SEDOP | Condulete de aluminio tipo LL 1" | UN | 2.5 | 34.69 | 45.06 | 112.65
14.62.28 | M101450120 | EMBASA | CONDULETE A PROVA DE TEMPO EM ALUMINIO, C/ DUAS ENTRADAS (C,LL,LR,LB), 2" | UN | 2 | 41.51 | 53.92 | 107.84
14.62.29 | 00002571 | SINAPI | CONDULETE DE ALUMINIO TIPO LR, PARA ELETRODUTO ROSCAVEL DE 2", COM TAMPA CEGA | UN | 1 | 52.57 | 68.29 | 68.29
14.62.30 | 170921 | SEDOP | Condulete de aluminio tipo LR 1" | UN | 1 | 34.69 | 45.06 | 45.06
14.62.31 | 00002587 | SINAPI | CONDULETE DE ALUMINIO TIPO LR, PARA ELETRODUTO ROSCAVEL DE 1 1/2", COM TAMPA CEGA | UN | 2 | 34.51 | 44.83 | 89.66
14.62.32 | 170919 | SEDOP | Condulete de aluminio tipo L 1.1/4" | UN | 1 | 38.32 | 49.78 | 49.78
14.62.33 | 00005035 | SINAPI | POSTE DE CONCRETO ARMADO DE SECAO CIRCULAR, EXTENSAO DE 11,00 M, RESISTENCIA DE 300 A 400 DAN, TIPO C-17 | UN | 4 | 1918.49 | 2492.12 | 9968.48
14.62.34 | M101450110 | EMBASA | CONDULETE A PROVA DE TEMPO EM ALUMINIO, C/ DUAS ENTRADAS (C,LL,LR,LB), 1 1/2" | UN | 1 | 27.26 | 35.41 | 35.41
14.62.35 | 00042247 | SINAPI | LUMINARIA DE LED PARA ILUMINACAO PUBLICA, DE 138 W ATE 180 W, INVOLUCRO EM ALUMINIO OU ACO INOX | UN | 8 | 739.27 | 960.31 | 7682.48
14.62.36 | 00002576 | SINAPI | CONDULETE DE ALUMINIO TIPO T, PARA ELETRODUTO ROSCAVEL DE 1 1/2", COM TAMPA CEGA | UN | 1 | 41.34 | 53.7 | 53.7
14.62.37 | D399500001 | EMBASA | SUPORTE DE ACO GALVANIZADO PARA 1 LUMINARIA TIPO PETALA PARA POSTE DE ACO | UN | 4 | 36.73 | 47.71 | 190.84
14.62.38 | 00002510 | SINAPI | RELE FOTOELETRICO INTERNO E EXTERNO BIVOLT 1000 W, DE CONECTOR, SEM BASE | UN | 4 | 33.93 | 44.08 | 176.32
14.62.39 | 00001050 | SINAPI | CABECOTE PARA ENTRADA DE LINHA DE ALIMENTACAO PARA ELETRODUTO, EM LIGA DE ALUMINIO COM ACABAMENTO ANTI CORROSIVO, COM FIXACAO POR ENCAIXE LISO DE 360 GRAUS, DE 1" | UN | 4 | 4.74 | 6.16 | 24.64
14.62.40 | 00001022 | SINAPI | CABO DE COBRE, FLEXIVEL, CLASSE 4 OU 5, ISOLACAO EM PVC/A, ANTICHAMA BWF-B, COBERTURA PVC-ST1, ANTICHAMA BWF-B, 1 CONDUTOR, 0,6/1 KV, SECAO NOMINAL 2,5 MM2 cor 1 | M | 50 | 2.63 | 3.42 | 171
14.62.41 | 00001022 | SINAPI | CABO DE COBRE, FLEXIVEL, CLASSE 4 OU 5, ISOLACAO EM PVC/A, ANTICHAMA BWF-B, COBERTURA PVC-ST1, ANTICHAMA BWF-B, 1 CONDUTOR, 0,6/1 KV, SECAO NOMINAL 2,5 MM2 cor 2 | M | 70 | 2.63 | 3.42 | 239.4
14.62.42 | 00001022 | SINAPI | CABO DE COBRE, FLEXIVEL, CLASSE 4 OU 5, ISOLACAO EM PVC/A, ANTICHAMA BWF-B, COBERTURA PVC-ST1, ANTICHAMA BWF-B, 1 CONDUTOR, 0,6/1 KV, SECAO NOMINAL 2,5 MM2 cor 3 | M | 70 | 2.63 | 3.42 | 239.4
14.62.43 | M100901640 | EMBASA | CABO DE CONTROLE ISOLADO EM PVC 1000 V C/ 2 CONDUTORESX2,5mm? | M | 66 | 4.28 | 5.56 | 366.96
14.62.44 | M100901660 | EMBASA | CABO DE CONTROLE ISOLADO EM PVC 1000 V C/ 3 CONDUTORESX2,5mm? | M | 66 | 5.09 | 6.61 | 436.26
14.62.45 | 00001022 | SINAPI | CABO DE COBRE, FLEXIVEL, CLASSE 4 OU 5, ISOLACAO EM PVC/A, ANTICHAMA BWF-B, COBERTURA PVC-ST1, ANTICHAMA BWF-B, 1 CONDUTOR, 0,6/1 KV, SECAO NOMINAL 2,5 MM2 cor 4 | M | 40 | 2.63 | 3.42 | 136.8
14.62.46 | M100901700 | EMBASA | CABO DE CONTROLE ISOLADO EM PVC 1000 V C/ 5 CONDUTORESX2,5mm? | M | 63 | 7.37 | 9.57 | 602.91
14.62.47 | 00001020 | SINAPI | CABO DE COBRE, FLEXIVEL, CLASSE 4 OU 5, ISOLACAO EM PVC/A, ANTICHAMA BWF-B, COBERTURA PVC-ST1, ANTICHAMA BWF-B, 1 CONDUTOR, 0,6/1 KV, SECAO NOMINAL 10 MM2 cor 1 | M | 47 | 9.61 | 12.48 | 586.56
14.62.48 | M100901680 | EMBASA | CABO DE CONTROLE ISOLADO EM PVC 1000 V C/ 4 CONDUTORESX2,5mm? | M | 15 | 6.1 | 7.92 | 118.8
14.62.49 | M100900780 | EMBASA | CABO DE COBRE TETRAPOLAR, ISOLADO EM PVC, 0,6/1kV, 6mm2 | M | 63 | 14.48 | 18.81 | 1185.03
14.62.50 | 00000994 | SINAPI | CABO DE COBRE, FLEXIVEL, CLASSE 4 OU 5, ISOLACAO EM PVC/A, ANTICHAMA BWF-B, COBERTURA PVC-ST1, ANTICHAMA BWF-B, 1 CONDUTOR, 0,6/1 KV, SECAO NOMINAL 6 MM2 | M | 63 | 5.87 | 7.63 | 480.69
14.62.51 | 00001020 | SINAPI | CABO DE COBRE, FLEXIVEL, CLASSE 4 OU 5, ISOLACAO EM PVC/A, ANTICHAMA BWF-B, COBERTURA PVC-ST1, ANTICHAMA BWF-B, 1 CONDUTOR, 0,6/1 KV, SECAO NOMINAL 10 MM2 cor 2 | M | 47 | 9.61 | 12.48 | 586.56
14.62.52 | M100900790 | EMBASA | CABO DE COBRE TETRAPOLAR, ISOLADO EM PVC, 0,6/1kV, 10mm2 | M | 47 | 22.2 | 28.84 | 1355.48
14.62.53 | 00001019 | SINAPI | CABO DE COBRE, FLEXIVEL, CLASSE 4 OU 5, ISOLACAO EM PVC/A, ANTICHAMA BWF-B, COBERTURA PVC-ST1, ANTICHAMA BWF-B, 1 CONDUTOR, 0,6/1 KV, SECAO NOMINAL 35 MM2 cor 1 | M | 120 | 33.57 | 43.61 | 5233.2
14.62.54 | 00001019 | SINAPI | CABO DE COBRE, FLEXIVEL, CLASSE 4 OU 5, ISOLACAO EM PVC/A, ANTICHAMA BWF-B, COBERTURA PVC-ST1, ANTICHAMA BWF-B, 1 CONDUTOR, 0,6/1 KV, SECAO NOMINAL 35 MM2 cor 2 | M | 40 | 33.57 | 43.61 | 1744.4
14.62.55 | 00000996 | SINAPI | CABO DE COBRE, FLEXIVEL, CLASSE 4 OU 5, ISOLACAO EM PVC/A, ANTICHAMA BWF-B, COBERTURA PVC-ST1, ANTICHAMA BWF-B, 1 CONDUTOR, 0,6/1 KV, SECAO NOMINAL 25 MM2 | M | 40 | 23.75 | 30.85 | 1234
14.62.56 | 00000998 | SINAPI | CABO DE COBRE, FLEXIVEL, CLASSE 4 OU 5, ISOLACAO EM PVC/A, ANTICHAMA BWF-B, COBERTURA PVC-ST1, ANTICHAMA BWF-B, 1 CONDUTOR, 0,6/1 KV, SECAO NOMINAL 95 MM2 cor 1 | M | 30 | 90.13 | 117.08 | 3512.4
14.62.57 | 00000998 | SINAPI | CABO DE COBRE, FLEXIVEL, CLASSE 4 OU 5, ISOLACAO EM PVC/A, ANTICHAMA BWF-B, COBERTURA PVC-ST1, ANTICHAMA BWF-B, 1 CONDUTOR, 0,6/1 KV, SECAO NOMINAL 95 MM2 cor 2 | M | 10 | 90.13 | 117.08 | 1170.8
14.62.58 | 00001018 | SINAPI | CABO DE COBRE, FLEXIVEL, CLASSE 4 OU 5, ISOLACAO EM PVC/A, ANTICHAMA BWF-B, COBERTURA PVC-ST1, ANTICHAMA BWF-B, 1 CONDUTOR, 0,6/1 KV, SECAO NOMINAL 50 MM2 | M | 10 | 49.63 | 64.47 | 644.7
14.62.59 | M100900800 | EMBASA | CABO DE COBRE TETRAPOLAR, ISOLADO EM PVC, 0,6/1kV, 16mm2 | M | 69 | 33.33 | 43.3 | 2987.7
14.62.60 | 00043130 | SINAPI | ARAME GALVANIZADO 12 BWG, D = 2,76 MM (0,048 KG/M) OU 14 BWG, D = 2,11 MM (0,026 KG/M) | KG | 5 | 24.61 | 31.97 | 159.85
14.62.61 | CTS_ME_67 | Próprio | GRUPO GERADOR DIESEL, TRIFÁSICO, POTÊNCIA STAND-BY DE 140 KVA, E PRIME DE 128 KVA, 440/380/220V, 60HZ, MÁX. 1800 RPM, MOTOR 4 TEMPOS, REGIME DE OPERAÇÃO EM STAND-BY, FORNECIDO COM USCA, COM PROTEÇÃO ADEQUADA PARA GASES LIBERADOS POR ELEVATÓRIA DE ESGOTO, E EQUIPADO COM: (1) QUADRO DE TRANSFERÊNCIA AUTOMÁTICA NÃO INCORPORADO COM DISPOSITIVOS TETRAPOLARES PARA A CONCESSIONÁRIA E GERADOR INCLUSO, E PAINEL COM AMPERÍMETRO, TACÔMETRO, HORÍMETRO, MANÔMETRO DE PRESSÃO DE ÓLEO, TERMÔMETRO PARA ÁGUA, FREQUENCÍMETRO E VOLTÍMETRO; (2) KIT DE PEÇAS SOBRESSALENTES E SERVIÇOS/PEÇAS PARA INTERLIGAÇÃO COM O QCM, ALÉM DE KIT COMPLETO DE FERRAMENTAS E CONEXÕES ESPECÍFICAS; (3) EMBALAGEM, TRANSPORTE E "START-UP" COM MANUAL DE OPERAÇÃO, MANUTENÇÃO E PARAMETRIZAÇÃO; (4) TANQUE DE COMBUSTÍVEL INCORPORADO À BASE DO GRUPO, COM AUTONOMIA PARA, NO MÍNIMO, 12H EM PRIME; (5) RESISTÊNCIA DE PRÉ-AQUECIMENTO DO ÓLEO, POTENCIÔMETRO PARA AJUSTE DE TENSÃO, LÂMPADAS SINALIZADORAS DE SOBREVELOCIDADE/SUB-TENSÃO/BAIXA PRESSÃO DE ÓLEO/TEMPERATURA EXCESSIVA/ATUAÇÃO DA PROTEÇÃO, BOTÕES DE PARTIDA E PARADA MANUAL/EMERGÊNCIA E TESTE DE LÂMPADAS; E (6) CARREGADOR AUTOMÁTICO DE BATERIAS INTELIGENTE. O GERADOR DEVE ATENDER AS NORMAS DA ABNT, NEMA E ANSI. VER ESPECIFICAÇÃO. | UN | 1 | 119996.92 | 155876 | 155876
14.63 |  |  | GERAL - ATERRAMENTO E SPDA |  |  |  |  | 26640.54
14.63.1 | 00004274 | SINAPI | PARA-RAIOS TIPO FRANKLIN 350 MM, EM LATAO CROMADO, DUAS DESCIDAS, PARA PROTECAO DE EDIFICACOES CONTRA DESCARGAS ATMOSFERICAS | UN | 4 | 135.11 | 175.51 | 702.04
14.63.2 | 00003380 | SINAPI | HASTE DE ATERRAMENTO EM ACO COM 3,00 M DE COMPRIMENTO E DN = 5/8", REVESTIDA COM BAIXA CAMADA DE COBRE, COM CONECTOR TIPO GRAMPO | UN | 25 | 72.45 | 94.11 | 2352.75
14.63.3 | 00000867 | SINAPI | CABO DE COBRE NU 50 MM2 MEIO-DURO | M | 180 | 52.2 | 67.81 | 12205.8
14.63.4 | 00000863 | SINAPI | CABO DE COBRE NU 35 MM2 MEIO-DURO | M | 30 | 36.64 | 47.6 | 1428
14.63.5 | 00000868 | SINAPI | CABO DE COBRE NU 25 MM2 MEIO-DURO | M | 60 | 24.87 | 32.31 | 1938.6
14.63.6 | M102950080 | EMBASA | MOLDE P/ SOLDA EXOTERMICA CABO-SUPERFICIE TIPO SEV-50-9 | UN | 24 | 140.86 | 182.98 | 4391.52
14.63.7 | M102950001 | EMBASA | MOLDE P/ SOLDA EXOTERMICA CABO-CABO TIPO CCH-50-2 | UN | 15 | 86.24 | 112.03 | 1680.45
14.63.8 | M109600117 | EMBASA | MOLDE P/ CONEXAO EXOTERMICA DE CABO DE 50MM² A CABOS DE 35MM²(MODELO "ETA" - CONEXAO DE CABO PASSANTE AO TOPO DA HASTE) Nº32 | PC | 4 | 158.02 | 205.27 | 821.08
14.63.9 | M102950010 | EMBASA | MOLDE P/ SOLDA EXOTERMICA CABO-CABO TIPO CDH-70-25-2 | UN | 10 | 86.24 | 112.03 | 1120.3
14.64 |  |  | SUBESTAÇÃO - INSTALAÇÕES DA SUBESTAÇÃO |  |  |  |  | 11135
14.64.1 | 00041203 | SINAPI | POSTE DE CONCRETO ARMADO DE SECAO DUPLO T, EXTENSAO DE 11,00 M, RESISTENCIA DE 300 DAN, TIPO B | UN | 1 | 1368.15 | 1777.23 | 1777.23
14.64.2 | 00034519 | SINAPI | CRUZETA DE CONCRETO LEVE, COMP. 2000 MM SECAO, 90 X 90 MM | UN | 3 | 94.65 | 122.95 | 368.85
14.64.3 | 00003406 | SINAPI | ISOLADOR DE PORCELANA, TIPO PINO MONOCORPO, PARA TENSAO DE *15* KV | UN | 3 | 22.89 | 29.73 | 89.19
14.64.4 | 00000417 | SINAPI | ALCA PREFORMADA DE DISTRIBUICAO, EM ACO GALVANIZADO, PARA CABO DE ALUMINIO DIAMETRO 16 A 25 MM | UN | 3 | 4.48 | 5.82 | 17.46
14.64.5 | 171028 | SEDOP | Para raio de distribuição de tensão 15 KV | UN | 3 | 308.69 | 400.99 | 1202.97
14.64.6 | 171041 | SEDOP | Chave fusível de distribuição 15KV L 100A | UN | 3 | 358.49 | 465.68 | 1397.04
14.64.7 | 00001100 | SINAPI | CABECOTE PARA ENTRADA DE LINHA DE ALIMENTACAO PARA ELETRODUTO, EM LIGA DE ALUMINIO COM ACABAMENTO ANTI CORROSIVO, COM FIXACAO POR ENCAIXE LISO DE 360 GRAUS, DE 2" | UN | 1 | 15.42 | 20.03 | 20.03
14.64.8 | 171020 | SEDOP | Eletroduto de F°G° de 2" | M | 3 | 61.1 | 79.37 | 238.11
14.64.9 | 171021 | SEDOP | Eletroduto de F°G° de 2 1/2" | M | 6 | 98.45 | 127.89 | 767.34
14.64.10 | 00002631 | SINAPI | CURVA 90 GRAUS, PARA ELETRODUTO, EM ACO GALVANIZADO ELETROLITICO, DIAMETRO DE 50 MM (2") | UN | 1 | 26.96 | 35.02 | 35.02
14.64.11 | 00002619 | SINAPI | CURVA 90 GRAUS, PARA ELETRODUTO, EM ACO GALVANIZADO ELETROLITICO, DIAMETRO DE 65 MM (2 1/2") | UN | 1 | 68.26 | 88.67 | 88.67
14.64.12 | 00002643 | SINAPI | LUVA PARA ELETRODUTO, EM ACO GALVANIZADO ELETROLITICO, DIAMETRO DE 50 MM (2") | UN | 1 | 7.63 | 9.91 | 9.91
14.64.13 | 00002640 | SINAPI | LUVA PARA ELETRODUTO, EM ACO GALVANIZADO ELETROLITICO, DIAMETRO DE 65 MM (2 1/2") | UN | 1 | 11.14 | 14.47 | 14.47
14.64.14 | 00000867 | SINAPI | CABO DE COBRE NU 50 MM2 MEIO-DURO | M | 30 | 52.2 | 67.81 | 2034.3
14.64.15 | 00000402 | SINAPI | GANCHO OLHAL EM ACO GALVANIZADO, ESPESSURA 16MM, ABERTURA 21MM | UN | 3 | 17.56 | 22.81 | 68.43
14.64.16 | 00043130 | SINAPI | ARAME GALVANIZADO 12 BWG, D = 2,76 MM (0,048 KG/M) OU 14 BWG, D = 2,11 MM (0,026 KG/M) | KG | 10 | 24.61 | 31.97 | 319.7
14.64.17 | M100900280 | EMBASA | CABO DE COBRE SINGELO, ISOLADO EM EPR/XLPE, 8,7/15kV, 35mm2 cor 1 | M | 24 | 59.34 | 77.08 | 1849.92
14.64.18 | M100900280 | EMBASA | CABO DE COBRE SINGELO, ISOLADO EM EPR/XLPE, 8,7/15kV, 35mm2 cor 2 | M | 8 | 59.34 | 77.08 | 616.64
14.64.19 | M100900270 | EMBASA | CABO DE COBRE SINGELO, ISOLADO EM EPR/XLPE, 8,7/15kV, 25mm2 | M | 2 | 47.49 | 61.69 | 123.38
14.64.20 | 00002685 | SINAPI | ELETRODUTO DE PVC RIGIDO ROSCAVEL DE 1 ", SEM LUVA | M | 1 | 7.54 | 9.79 | 9.79
14.64.21 | 00039808 | SINAPI | CAIXA PARA MEDIDOR MONOFASICO, EM POLICARBONATO / TERMOPLASTICO, PARA ALOJAR 1 DISJUNTOR (PADRAO DA CONCESSIONARIA LOCAL) | UN | 1 | 66.63 | 86.55 | 86.55
14.65 |  |  | ABRIGO DOS PAINÉIS - INSTALAÇÕES ELÉTRICAS INTERNAS |  |  |  |  | 2441.71
14.65.1 | 171017 | SEDOP | Eletroduto de F°G° de 1" | M | 9 | 22.58 | 29.33 | 263.97
14.65.2 | 171018 | SEDOP | Eletroduto de F°G° de 1 1/4" | M | 9 | 37.54 | 48.76 | 438.84
14.65.3 | 171019 | SEDOP | Eletroduto de F°G° de 1 1/2" | M | 3 | 63.08 | 81.94 | 245.82
14.65.4 | 171020 | SEDOP | Eletroduto de F°G° de 2" | M | 3 | 61.1 | 79.37 | 238.11
14.65.5 | 00012232 | SINAPI | LUMINARIA DE SOBREPOR EM CHAPA DE ACO PARA 2 LAMPADAS FLUORESCENTES DE *18* W, PERFIL COMERCIAL (NAO INCLUI REATOR E LAMPADAS) | UN | 2 | 29.9 | 38.84 | 77.68
14.65.6 | 00039387 | SINAPI | LAMPADA LED TUBULAR BIVOLT 18/20 W, BASE G13 | UN | 4 | 16.53 | 21.47 | 85.88
14.65.7 | 00038774 | SINAPI | LUMINARIA DE EMERGENCIA 30 LEDS, POTENCIA 2 W, BATERIA DE LITIO, AUTONOMIA DE 6 HORAS | UN | 1 | 21.67 | 28.15 | 28.15
14.65.8 | 00007524 | SINAPI | TOMADA INDUSTRIAL DE EMBUTIR 3P+T 30 A, 440 V, COM TRAVA, SEM PLACA | UN | 1 | 42.66 | 55.42 | 55.42
14.65.9 | M101450100_38075 | Próprio | CONDULETE EM AÇO GALVANIZADO A FOGO, GUARNIÇÃO DE NEOPRENE ENTRE A TAMPA E O CORPO E PARAFUSOS DE AÇO GALVANIZADO, COM CONEXÃO DE ELETRODUTOS DE AÇO POR ROSCA OU PARAFUSO, TIPO "C", Ø32MM, COM TOMADA MONOFÁSICA 220V, 20 A, PADRÃO BRASILEIRO, 2P+T | PÇ | 2 | 29.26 | 38.01 | 76.02
14.65.10 | 2590_38075 | Próprio | CONDULETE EM AÇO GALVANIZADO A FOGO, GUARNIÇÃO DE NEOPRENE ENTRE A TAMPA E O CORPO E PARAFUSOS DE AÇO GALVANIZADO, COM CONEXÃO DE ELETRODUTOS DE AÇO POR ROSCA OU PARAFUSO, TIPO "E", Ø25MM, COM TOMADA MONOFÁSICA 220V, 20 A, PADRÃO BRASILEIRO, 2P+T | PÇ | 3 | 32.35 | 42.02 | 126.06
14.65.11 | 2590_170332SD | Próprio | CONDULETE EM AÇO GALVANIZADO A FOGO, GUARNIÇÃO DE NEOPRENE ENTRE A TAMPA E O CORPO E PARAFUSOS DE AÇO GALVANIZADO, COM CONEXÃO DE ELETRODUTOS DE AÇO POR ROSCA OU PARAFUSO, TIPO "E", Ø25MM, COM INTERRUPTOR SIMPLES, UMA TECLA, 10 A, 600 V | PÇ | 1 | 35.45 | 46.05 | 46.05
14.65.12 | 00002576 | SINAPI | CONDULETE DE ALUMINIO TIPO T, PARA ELETRODUTO ROSCAVEL DE 1 1/2", COM TAMPA CEGA | UN | 1 | 41.34 | 53.7 | 53.7
14.65.13 | 00002588 | SINAPI | CONDULETE DE ALUMINIO TIPO LR, PARA ELETRODUTO ROSCAVEL DE 1 1/4", COM TAMPA CEGA | UN | 1 | 27.42 | 35.62 | 35.62
14.65.14 | 00002570 | SINAPI | CONDULETE DE ALUMINIO TIPO LR, PARA ELETRODUTO ROSCAVEL DE 1", COM TAMPA CEGA | UN | 1 | 17.71 | 23.01 | 23.01
14.65.15 | 170921 | SEDOP | Condulete de aluminio tipo LL 1" | UN | 1 | 34.69 | 45.06 | 45.06
14.65.16 | M100901680 | EMBASA | CABO DE CONTROLE ISOLADO EM PVC 1000 V C/ 4 CONDUTORESX2,5mm? | M | 1 | 6.1 | 7.92 | 7.92
14.65.17 | M100900790 | EMBASA | CABO DE COBRE TETRAPOLAR, ISOLADO EM PVC, 0,6/1kV, 10mm2 | M | 10 | 22.2 | 28.84 | 288.4
14.65.18 | 00001020 | SINAPI | CABO DE COBRE, FLEXIVEL, CLASSE 4 OU 5, ISOLACAO EM PVC/A, ANTICHAMA BWF-B, COBERTURA PVC-ST1, ANTICHAMA BWF-B, 1 CONDUTOR, 0,6/1 KV, SECAO NOMINAL 10 MM2 | M | 10 | 9.61 | 12.48 | 124.8
14.65.19 | 00001014 | SINAPI | CABO DE COBRE, FLEXIVEL, CLASSE 4 OU 5, ISOLACAO EM PVC/A, ANTICHAMA BWF-B, 1 CONDUTOR, 450/750 V, SECAO NOMINAL 2,5 MM2 cor 1 | M | 6 | 2.22 | 2.88 | 17.28
14.65.20 | 00001014 | SINAPI | CABO DE COBRE, FLEXIVEL, CLASSE 4 OU 5, ISOLACAO EM PVC/A, ANTICHAMA BWF-B, 1 CONDUTOR, 450/750 V, SECAO NOMINAL 2,5 MM2 cor 2 | M | 16 | 2.22 | 2.88 | 46.08
14.65.21 | 00001014 | SINAPI | CABO DE COBRE, FLEXIVEL, CLASSE 4 OU 5, ISOLACAO EM PVC/A, ANTICHAMA BWF-B, 1 CONDUTOR, 450/750 V, SECAO NOMINAL 2,5 MM2 cor 3 | M | 10 | 2.22 | 2.88 | 28.8
14.65.22 | 00001014 | SINAPI | CABO DE COBRE, FLEXIVEL, CLASSE 4 OU 5, ISOLACAO EM PVC/A, ANTICHAMA BWF-B, 1 CONDUTOR, 450/750 V, SECAO NOMINAL 2,5 MM2 cor 4 | M | 11 | 2.22 | 2.88 | 31.68
14.65.23 | 00000981 | SINAPI | CABO DE COBRE, FLEXIVEL, CLASSE 4 OU 5, ISOLACAO EM PVC/A, ANTICHAMA BWF-B, 1 CONDUTOR, 450/750 V, SECAO NOMINAL 4 MM2 cor 1 | M | 4 | 3.68 | 4.78 | 19.12
14.65.24 | 00000981 | SINAPI | CABO DE COBRE, FLEXIVEL, CLASSE 4 OU 5, ISOLACAO EM PVC/A, ANTICHAMA BWF-B, 1 CONDUTOR, 450/750 V, SECAO NOMINAL 4 MM2 cor 2 | M | 4 | 3.68 | 4.78 | 19.12
14.65.25 | 00000981 | SINAPI | CABO DE COBRE, FLEXIVEL, CLASSE 4 OU 5, ISOLACAO EM PVC/A, ANTICHAMA BWF-B, 1 CONDUTOR, 450/750 V, SECAO NOMINAL 4 MM2 cor 3 | M | 4 | 3.68 | 4.78 | 19.12
14.66 |  |  | ABRIGO DOS PAINÉIS - QUADROS |  |  |  |  | 73377.85
14.66.1 | CTS_ME_90 | Próprio | QUADRO DE DISTRIBUIÇÃO DE LUZ E FORÇA 1 CONFORME PROJETOS: PA-E-E-L7D-D08-E00 E LISTA DETALHADA ABAIXO | PÇ | 1 | 2604.71 | 3383.52 | 3383.52
14.66.2 | CTS_ME_92 | Próprio | QUADRO GERAL DE BAIXA TENSÃO CONFORME PROJETOS: PA-E-E-L7D-D02-E00 E LISTA DETALHADA ABAIXO | PÇ | 1 | 53883.24 | 69994.33 | 69994.33
14.67 |  |  | CASA DO GERADOR - INSTALAÇÕES ELÉTRICAS INTERNAS |  |  |  |  | 1559.17
14.67.1 | 171017 | SEDOP | Eletroduto de F°G° de 1" | M | 3 | 22.58 | 29.33 | 87.99
14.67.2 | 171018 | SEDOP | Eletroduto de F°G° de 1 1/4" | M | 3 | 37.54 | 48.76 | 146.28
14.67.3 | 171019 | SEDOP | Eletroduto de F°G° de 1 1/2" | M | 3 | 63.08 | 81.94 | 245.82
14.67.4 | 171020 | SEDOP | Eletroduto de F°G° de 2" | M | 3 | 61.1 | 79.37 | 238.11
14.67.5 | 00038775 | SINAPI | LUMINARIA TIPO TARTARUGA PARA AREA EXTERNA EM ALUMINIO, COM GRADE, PARA 1 LAMPADA, BASE E27, POTENCIA MAXIMA 40/60 W (NAO INCLUI LAMPADA) | UN | 1 | 77.26 | 100.36 | 100.36
14.67.6 | 00012214 | SINAPI | LAMPADA VAPOR MERCURIO 125 W (BASE E27) | UN | 1 | 25.68 | 33.36 | 33.36
14.67.7 | 00038774 | SINAPI | LUMINARIA DE EMERGENCIA 30 LEDS, POTENCIA 2 W, BATERIA DE LITIO, AUTONOMIA DE 6 HORAS | UN | 1 | 21.67 | 28.15 | 28.15
14.67.8 | 00007524 | SINAPI | TOMADA INDUSTRIAL DE EMBUTIR 3P+T 30 A, 440 V, COM TRAVA, SEM PLACA | UN | 1 | 42.66 | 55.42 | 55.42
14.67.9 | 2588_38075 | Próprio | CONDULETE EM AÇO GALVANIZADO A FOGO, GUARNIÇÃO DE NEOPRENE ENTRE A TAMPA E O CORPO E PARAFUSOS DE AÇO GALVANIZADO, COM CONEXÃO DE ELETRODUTOS DE AÇO POR ROSCA OU PARAFUSO, TIPO "LR", Ø32MM, COM TOMADA MONOFÁSICA 220V, 20 A, PADRÃO BRASILEIRO, 2P+T | PÇ | 1 | 40.82 | 53.03 | 53.03
14.67.10 | 2590_38075 | Próprio | CONDULETE EM AÇO GALVANIZADO A FOGO, GUARNIÇÃO DE NEOPRENE ENTRE A TAMPA E O CORPO E PARAFUSOS DE AÇO GALVANIZADO, COM CONEXÃO DE ELETRODUTOS DE AÇO POR ROSCA OU PARAFUSO, TIPO "E", Ø25MM, COM TOMADA MONOFÁSICA 220V, 20 A, PADRÃO BRASILEIRO, 2P+T | PÇ | 1 | 32.35 | 42.02 | 42.02
14.67.11 | M101450110_170332SD | Próprio | CONDULETE EM AÇO GALVANIZADO A FOGO, GUARNIÇÃO DE NEOPRENE ENTRE A TAMPA E O CORPO E PARAFUSOS DE AÇO GALVANIZADO, COM CONEXÃO DE ELETRODUTOS DE AÇO POR ROSCA OU PARAFUSO, TIPO "C", Ø40MM, COM INTERRUPTOR SIMPLES, UMA TECLA, 10 A, 600 V | PÇ | 1 | 45.64 | 59.29 | 59.29
14.67.12 | 00002576 | SINAPI | CONDULETE DE ALUMINIO TIPO T, PARA ELETRODUTO ROSCAVEL DE 1 1/2", COM TAMPA CEGA | UN | 1 | 41.34 | 53.7 | 53.7
14.67.13 | 170919 | SEDOP | Condulete de aluminio tipo L 1.1/4" | UN | 1 | 38.32 | 49.78 | 49.78
14.67.14 | 00002587 | SINAPI | CONDULETE DE ALUMINIO TIPO LR, PARA ELETRODUTO ROSCAVEL DE 1 1/2", COM TAMPA CEGA | UN | 1 | 34.51 | 44.83 | 44.83
14.67.15 | 00002575 | SINAPI | CONDULETE DE ALUMINIO TIPO T, PARA ELETRODUTO ROSCAVEL DE 1 1/4", COM TAMPA CEGA | UN | 1 | 31.09 | 40.39 | 40.39
14.67.16 | M100901680 | EMBASA | CABO DE CONTROLE ISOLADO EM PVC 1000 V C/ 4 CONDUTORESX2,5mm? | M | 5 | 6.1 | 7.92 | 39.6
14.67.17 | M100900790 | EMBASA | CABO DE COBRE TETRAPOLAR, ISOLADO EM PVC, 0,6/1kV, 10mm2 | M | 2 | 22.2 | 28.84 | 57.68
14.67.18 | 00001020 | SINAPI | CABO DE COBRE, FLEXIVEL, CLASSE 4 OU 5, ISOLACAO EM PVC/A, ANTICHAMA BWF-B, COBERTURA PVC-ST1, ANTICHAMA BWF-B, 1 CONDUTOR, 0,6/1 KV, SECAO NOMINAL 10 MM2 | M | 2 | 9.61 | 12.48 | 24.96
14.67.19 | 00001014 | SINAPI | CABO DE COBRE, FLEXIVEL, CLASSE 4 OU 5, ISOLACAO EM PVC/A, ANTICHAMA BWF-B, 1 CONDUTOR, 450/750 V, SECAO NOMINAL 2,5 MM2 cor 1 | M | 15 | 2.22 | 2.88 | 43.2
14.67.20 | 00001014 | SINAPI | CABO DE COBRE, FLEXIVEL, CLASSE 4 OU 5, ISOLACAO EM PVC/A, ANTICHAMA BWF-B, 1 CONDUTOR, 450/750 V, SECAO NOMINAL 2,5 MM2 cor 2 | M | 15 | 2.22 | 2.88 | 43.2
14.67.21 | 00001014 | SINAPI | CABO DE COBRE, FLEXIVEL, CLASSE 4 OU 5, ISOLACAO EM PVC/A, ANTICHAMA BWF-B, 1 CONDUTOR, 450/750 V, SECAO NOMINAL 2,5 MM2 cor 3 | M | 10 | 2.22 | 2.88 | 28.8
14.67.22 | 00001014 | SINAPI | CABO DE COBRE, FLEXIVEL, CLASSE 4 OU 5, ISOLACAO EM PVC/A, ANTICHAMA BWF-B, 1 CONDUTOR, 450/750 V, SECAO NOMINAL 2,5 MM2 cor 4 | M | 15 | 2.22 | 2.88 | 43.2
14.68 |  |  | CASA DO GERADOR - QUADROS |  |  |  |  | 3308.37
14.68.1 | CTS_ME_91 | Próprio | QUADRO DE DISTRIBUIÇÃO DE LUZ E FORÇA 2 CONFORME PROJETOS: PA-E-E-L7D-D10-E00 E LISTA DETALHADA ABAIXO | PÇ | 1 | 2546.86 | 3308.37 | 3308.37
14.69 |  |  | QUADRO DE COMANDO DOS MOTORES (QCM/EEE) |  |  |  |  | 272383.26
14.69.1 | CTS_ME_93 | Próprio | QUADRO DE COMANDO DE MOTORES CONFORME PROJETOS: PA-E-E-L7D-D12, PA-E-E-L7D-D13, PA-E-E-L7D-D14, PA-E-E-L7D-D15 E LISTA DETALHADA ABAIXO | PÇ | 1 | 209686.88 | 272383.26 | 272383.26
15 |  |  | REDE COLETORA DE ESGOTO SB-07D-3 - OBRAS CIVIS |  |  |  |  | 5048237.62
15.1 |  |  | REDE - SERVIÇOS PRELIMINARES |  |  |  |  | 32157.78
15.1.1 | 99063 | SINAPI | LOCAÇÃO DE REDE DE ÁGUA OU ESGOTO. AF_10/2018 | M | 4393.14 | 4.64 | 6.03 | 26490.63
15.1.2 | COMP_01 | Próprio | CADASTRO DE REDE COLETORA DE ESGOTO | M | 4393.14 | 0.99 | 1.29 | 5667.15
15.2 |  |  | REDE - SINALIZAÇÃO |  |  |  |  | 41405.32
15.2.1 | COMP_04 | Próprio | SINALIZAÇÃO COM TELA TAPUME, COM ALTURA DE 1,20 M, FORNECIMENTO E INSTALAÇÃO. | M | 8787 | 3.48 | 4.52 | 39717.24
15.2.2 | COMP_05 | Próprio | FORNECIMENTO E INSTALAÇÃO DE CONE DE SINALIZAÇÃO | un | 10 | 46.26 | 60.09 | 600.9
15.2.3 | 241468 | SEDOP | Placa de sinalização fotoluminoscente | UN | 6 | 46.53 | 60.44 | 362.64
15.2.4 | COMP_02 | Próprio | PASSARELA, EM MADEIRA, PARA COBERTA DE VALAS PARA PASSAGEM DE VEÍCULOS. | m² | 6 | 28.59 | 37.14 | 222.84
15.2.5 | COMP_03 | Próprio | PASSADIÇO DE MADEIRA PARA PEDESTRES | m² | 10 | 12.2 | 15.85 | 158.5
15.2.6 | 97054 | SINAPI | INSTALAÇÃO DE SINALIZADOR NOTURNO LED. AF_11/2017 | UN | 10 | 26.42 | 34.32 | 343.2
15.3 |  |  | REDE - DEMOLIÇÃO DE PAVIMENTO |  |  |  |  | 118716.31
15.3.1 | 020018 | SEDOP | Demolição manual de concreto simples | m³ | 32.72 | 267.36 | 347.3 | 11363.66
15.3.2 | 97636 | SINAPI | DEMOLIÇÃO PARCIAL DE PAVIMENTO ASFÁLTICO, DE FORMA MECANIZADA, SEM REAPROVEITAMENTO. AF_12/2017 | m² | 3931.91 | 17.34 | 22.52 | 88546.61
15.3.3 | 98525 | SINAPI | LIMPEZA MECANIZADA DE CAMADA VEGETAL, VEGETAÇÃO E PEQUENAS ÁRVORES (DIÂMETRO DE TRONCO MENOR QUE 0,20 M), COM TRATOR DE ESTEIRAS.AF_05/2018 | m² | 147.45 | 0.32 | 0.42 | 61.93
15.3.4 | 100982 | SINAPI | CARGA, MANOBRA E DESCARGA DE ENTULHO EM CAMINHÃO BASCULANTE 10 M³ - CARGA COM ESCAVADEIRA HIDRÁULICA (CAÇAMBA DE 0,80 M³ / 111 HP) E DESCARGA LIVRE (UNIDADE: M3). AF_07/2020 | m³ | 352 | 7.92 | 10.29 | 3622.08
15.3.5 | 95875 | SINAPI | TRANSPORTE COM CAMINHÃO BASCULANTE DE 10 M³, EM VIA URBANA PAVIMENTADA, DMT ATÉ 30 KM (UNIDADE: M3XKM). AF_07/2020 | M3XKM | 5280.04 | 2.1 | 2.73 | 14414.51
15.3.6 | 4413942 | SICRO3 | Espalhamento de material em bota-fora | m³ | 352 | 1.55 | 2.01 | 707.52
15.4 |  |  | REDE - MOVIMENTO DE TERRA |  |  |  |  | 351861.24
15.4.1 | 102276 | SINAPI | ESCAVAÇÃO MECANIZADA DE VALA COM PROF. ATÉ 1,5 M (MÉDIA MONTANTE E JUSANTE/UMA COMPOSIÇÃO POR TRECHO), ESCAVADEIRA (0,8 M3), LARG. MENOR QUE 1,5 M, EM SOLO DE 1A CATEGORIA, EM LOCAIS COM ALTO NÍVEL DE INTERFERÊNCIA. AF_02/2021 | m³ | 3316.58 | 11.75 | 15.26 | 50611.01
15.4.2 | 030010 | SEDOP | Escavação manual ate 1.50m de profundidade | m³ | 368.51 | 66.15 | 85.93 | 31666.06
15.4.3 | 102284 | SINAPI | ESCAVAÇÃO MECANIZADA DE VALA COM PROF. MAIOR QUE 1,5 M ATÉ 3,0 M (MÉDIA MONTANTE E JUSANTE/UMA COMPOSIÇÃO POR TRECHO), ESCAVADEIRA (0,8 M3), LARGURA ATÉ 1,5 M, EM SOLO MOLE, EM LOCAIS COM ALTO NÍVEL DE INTERFERÊNCIA. AF_02/2021 | m³ | 262.86 | 11.22 | 14.57 | 3829.87
15.4.4 | 102285 | SINAPI | ESCAVAÇÃO MECANIZADA DE VALA COM PROF. MAIOR QUE 3,0 M ATÉ 4,5 M (MÉDIA MONTANTE E JUSANTE/UMA COMPOSIÇÃO POR TRECHO), ESCAVADEIRA (0,8 M3), LARG. MENOR QUE 1,5 M, EM SOLO MOLE, EM LOCAIS COM ALTO NÍVEL DE INTERFERÊNCIA. AF_02/2021 | m³ | 197.64 | 10.61 | 13.78 | 2723.48
15.4.5 | 102355 | SINAPI | DESMONTE DE MATERIAL DE 3ª CATEGORIA (BLOCOS DE ROCHAS OU MATACOS), EM VALA, COM MARTELETE PNEUMÁTICO MANUAL  EXCLUSIVE RETIRADA, CARGA E TRANSPORTE. AF_03/2021 | m³ | 460.5 | 163.98 | 213.01 | 98091.11
15.4.6 | 102360 | SINAPI | RETIRADA DE MATERIAL DE 3ª CATEGORIA (APÓS ESCAVAÇÃO/DESMONTE) EM VALAS, COM ESCAVADEIRA HIDRÁULICA - EXCLUSIVE CARGA E TRANSPORTE. AF_03/2021 | m³ | 644.7 | 21.83 | 28.36 | 18283.69
15.4.7 | 100576 | SINAPI | REGULARIZAÇÃO E COMPACTAÇÃO DE SUBLEITO DE SOLO PREDOMINANTEMENTE ARGILOSO. AF_11/2019 | m² | 6707.1 | 2.26 | 2.94 | 19718.87
15.4.8 | 100978 | SINAPI | CARGA, MANOBRA E DESCARGA DE SOLOS E MATERIAIS GRANULARES EM CAMINHÃO BASCULANTE 10 M³ - CARGA COM ESCAVADEIRA HIDRÁULICA (CAÇAMBA DE 1,20 M³ / 155 HP) E DESCARGA LIVRE (UNIDADE: M3). AF_07/2020 | m³ | 1820.46 | 6.09 | 7.91 | 14399.84
15.4.9 | 100982 | SINAPI | CARGA, MANOBRA E DESCARGA DE ENTULHO EM CAMINHÃO BASCULANTE 10 M³ - CARGA COM ESCAVADEIRA HIDRÁULICA (CAÇAMBA DE 0,80 M³ / 111 HP) E DESCARGA LIVRE (UNIDADE: M3). AF_07/2020 | m³ | 644.7 | 7.92 | 10.29 | 6633.96
15.4.10 | 95875 | SINAPI | TRANSPORTE COM CAMINHÃO BASCULANTE DE 10 M³, EM VIA URBANA PAVIMENTADA, DMT ATÉ 30 KM (UNIDADE: M3XKM). AF_07/2020 | M3XKM | 36977.43 | 2.1 | 2.73 | 100948.38
15.4.11 | 4413942 | SICRO3 | Espalhamento de material em bota-fora | m³ | 2465.16 | 1.55 | 2.01 | 4954.97
15.5 |  |  | REDE - ESCORAMENTO |  |  |  |  | 239902.93
15.5.1 | 101570 | SINAPI | ESCORAMENTO DE VALA, TIPO PONTALETEAMENTO, COM PROFUNDIDADE DE 0 A 1,5 M, LARGURA MENOR QUE 1,5 M. AF_08/2020 | m² | 7726.34 | 20.21 | 26.25 | 202816.43
15.5.2 | 101572 | SINAPI | ESCORAMENTO DE VALA, TIPO PONTALETEAMENTO, COM PROFUNDIDADE DE 1,5 A 3,0 M, LARGURA MENOR QUE 1,5 M. AF_08/2020 | m² | 1784.66 | 15.86 | 20.6 | 36764
15.5.3 | 101574 | SINAPI | ESCORAMENTO DE VALA, TIPO PONTALETEAMENTO, COM PROFUNDIDADE DE 3,0 A 4,5 M, LARGURA MENOR QUE 1,5 M. AF_08/2020 | m² | 20.45 | 12.14 | 15.77 | 322.5
15.6 |  |  | REDE - ASSENTAMENTO DE TUBULAÇÕES |  |  |  |  | 22009.63
15.6.1 | 90734 | SINAPI | ASSENTAMENTO DE TUBO DE PVC PARA REDE COLETORA DE ESGOTO DE PAREDE MACIÇA, DN 150 MM, JUNTA ELÁSTICA, (NÃO INCLUI FORNECIMENTO). AF_01/2021 | M | 4393.14 | 3.86 | 5.01 | 22009.63
15.7 |  |  | REDE - CONSTRUÇÃO DOS PV's |  |  |  |  | 392863.69
15.7.1 | 97988 | SINAPI | BASE PARA POÇO DE VISITA CIRCULAR PARA ESGOTO, EM ALVENARIA COM TIJOLOS CERÂMICOS MACIÇOS, DIÂMETRO INTERNO = 1,20 M, PROFUNDIDADE = 1,40 M, EXCLUINDO TAMPÃO. AF_12/2020_PA | UN | 61 | 3037.49 | 3945.7 | 240687.7
15.7.2 | COMP_08 | Próprio | LAJE DE FUNDO DO PV COM LASTRO DE BRITA N°4 E COBERTURA DE BRITA N°3 | un | 61 | 940.36 | 1221.53 | 74513.33
15.7.3 | COMP_91 | Próprio | EXECUÇÃO DA LAJE DE REDUÇÃO EXCÊNTRICA PARA PV. | un | 61 | 750.4 | 974.77 | 59460.97
15.7.4 | 97987 | SINAPI | ACRÉSCIMO PARA POÇO DE VISITA CIRCULAR PARA ESGOTO, EM CONCRETO PRÉ-MOLDADO, DIÂMETRO INTERNO = 1,2 M. AF_12/2020 | M | 10.69 | 630.92 | 819.57 | 8761.2
15.7.5 | COMP_07 | Próprio | EXECUÇÃO DA CHAMINÉ DO PV COM ANEL DN 600 | un | 10 | 118.21 | 153.55 | 1535.5
15.7.6 | 98115 | SINAPI | TAMPA CIRCULAR PARA ESGOTO E DRENAGEM, EM CONCRETO PRÉ-MOLDADO, DIÂMETRO INTERNO = 0,60 M E ALTURA = 0,10 M. AF_12/2020 | UN | 61 | 99.76 | 129.59 | 7904.99
15.8 |  |  | REDE - SERVIÇOS DE FECHAMENTO DA VALA |  |  |  |  | 149472.97
15.8.1 | 94342 | SINAPI | ATERRO MANUAL DE VALAS COM AREIA PARA ATERRO E COMPACTAÇÃO MECANIZADA. AF_05/2016 | m³ | 439.74 | 82.72 | 107.45 | 47250.06
15.8.2 | 95875 | SINAPI | TRANSPORTE COM CAMINHÃO BASCULANTE DE 10 M³, EM VIA URBANA PAVIMENTADA, DMT ATÉ 30 KM (UNIDADE: M3XKM). AF_07/2020 | M3XKM | 8245.16 | 2.1 | 2.73 | 22509.29
15.8.3 | 93382 | SINAPI | REATERRO MANUAL DE VALAS COM COMPACTAÇÃO MECANIZADA. AF_04/2016 | m³ | 1241.59 | 29.07 | 37.76 | 46882.44
15.8.4 | 93360 | SINAPI | REATERRO MECANIZADO DE VALA COM ESCAVADEIRA HIDRÁULICA (CAPACIDADE DA CAÇAMBA: 0,8 M³ / POTÊNCIA: 111 HP), LARGURA DE 1,5 A 2,5 M, PROFUNDIDADE ATÉ 1,5 M, COM SOLO DE 1ª CATEGORIA EM LOCAIS COM ALTO NÍVEL DE INTERFERÊNCIA. AF_04/2016 | m³ | 442.01 | 21.02 | 27.3 | 12066.87
15.8.5 | 93361 | SINAPI | REATERRO MECANIZADO DE VALA COM ESCAVADEIRA HIDRÁULICA (CAPACIDADE DA CAÇAMBA: 0,8 M³ / POTÊNCIA: 111 HP), LARGURA ATÉ 1,5 M, PROFUNDIDADE DE 1,5 A 3,0 M, COM SOLO DE 1ª CATEGORIA EM LOCAIS COM ALTO NÍVEL DE INTERFERÊNCIA. AF_04/2016 | m³ | 913.52 | 17.5 | 22.73 | 20764.31
15.9 |  |  | REDE - RECOMPOSIÇÃO DE PAVIMENTO |  |  |  |  | 702439.38
15.9.1 | EOJ 014 | Próprio | EXECUÇÃO E COMPACTAÇÃO DE BASE E OU SUB BASE PARA PAVIMENTAÇÃO DE BRITA GRADUADA SIMPLES - EXCLUSIVE FORNECIMENTO, CARGA E TRANSPORTE. AF_11/2019 | m³ | 1356 | 12.09 | 15.7 | 21289.2
15.9.2 | 100987 | SINAPI | CARGA DE MISTURA ASFÁLTICA EM CAMINHÃO BASCULANTE 14 M³ (UNIDADE: M3). AF_07/2020 | m³ | 196.6 | 9.61 | 12.48 | 2453.57
15.9.3 | COMP_06 | Próprio | IMPRIMAÇÃO COM EMULSÃO ASFÁLTICA | m² | 3931.91 | 4.25 | 5.52 | 21704.14
15.9.4 | 102330 | SINAPI | TRANSPORTE COM CAMINHÃO TANQUE DE TRANSPORTE DE MATERIAL ASFÁLTICO DE 30000 L, EM VIA URBANA PAVIMENTADA, DMT ATÉ 30KM (UNIDADE: TXKM). AF_07/2020 | TXKM | 153.34 | 1.36 | 1.77 | 271.41
15.9.5 | 102331 | SINAPI | TRANSPORTE COM CAMINHÃO TANQUE DE TRANSPORTE DE MATERIAL ASFÁLTICO DE 30000 L, EM VIA URBANA PAVIMENTADA, ADICIONAL PARA DMT EXCEDENTE A 30 KM (UNIDADE: TXKM). AF_07/2020 | TXKM | 255.57 | 0.52 | 0.68 | 173.79
15.9.6 | 95995 | SINAPI | EXECUÇÃO DE PAVIMENTO COM APLICAÇÃO DE CONCRETO ASFÁLTICO, CAMADA DE ROLAMENTO - EXCLUSIVE CARGA E TRANSPORTE. AF_11/2019 | m³ | 196.6 | 2252.4 | 2925.87 | 575226.04
15.9.7 | 99814 | SINAPI | LIMPEZA DE SUPERFÍCIE COM JATO DE ALTA PRESSÃO. AF_04/2019 | m² | 3931.91 | 1.75 | 2.27 | 8925.44
15.9.8 | 94267 | SINAPI | GUIA (MEIO-FIO) E SARJETA CONJUGADOS DE CONCRETO, MOLDADA IN LOCO EM TRECHO RETO COM EXTRUSORA, 45 CM BASE (15 CM BASE DA GUIA + 30 CM BASE DA SARJETA) X 22 CM ALTURA. AF_06/2016 | M | 813.28 | 59.9 | 77.81 | 63281.32
15.9.9 | 94992 | SINAPI | EXECUÇÃO DE PASSEIO (CALÇADA) OU PISO DE CONCRETO COM CONCRETO MOLDADO IN LOCO, FEITO EM OBRA, ACABAMENTO CONVENCIONAL, ESPESSURA 6 CM, ARMADO. AF_08/2022 | m² | 57.32 | 80.96 | 105.17 | 6028.34
15.9.10 | 103946 | SINAPI | PLANTIO DE GRAMA ESMERALDA OU SÃO CARLOS OU CURITIBANA, EM PLACAS. AF_05/2022 | m² | 147.45 | 16.11 | 20.93 | 3086.13
15.10 |  |  | REDE - EXECUÇÃO DE RAMAL |  |  |  |  | 470824.37
15.10.1 | COMP_10 | Próprio | EXECUCAO DE RAMAL PREDIAL P/ESGOTO,EM TERRENO NATURAL,DN 100MM, S/FORN.DO MATERIAL HIDRAULICO - 1° E 2° CAT | m | 176.49 | 74.71 | 97.05 | 17128.35
15.10.2 | COMP_09 | Próprio | EXECUCAO DE RAMAL PREDIAL P/ESGOTO,EM PAV.ASFALTICO,DN 100MM, S/FORN.DO MATERIAL HIDRAULICO - 1° E 2° CAT | M | 1381.11 | 203.68 | 264.58 | 365414.08
15.10.3 | COMP_87 | Próprio | EXECUCAO DE RAMAL PREDIAL P/ESGOTO,EM PAV.CONCRETO,DN 100MM, S/FORN.DO MATERIAL HIDRAULICO - 1° E 2° CAT | m | 212.4 | 319.97 | 415.64 | 88281.94
15.11 |  |  | REDE - TUBULAÇÃO PARA REDE |  |  |  |  | 479203.71
15.11.1 | 00041936 | SINAPI | TUBO COLETOR DE ESGOTO, PVC, JEI, DN 150 MM (NBR 7362) | M | 4393.14 | 83.97 | 109.08 | 479203.71
15.12 |  |  | REDE - CONEXÕES, REBAIXAMENTOS E TUBOS DE QUEDA |  |  |  |  | 1858.8
15.12.1 | 00001865 | SINAPI | CURVA LONGA PVC, PB, JE, 90 GRAUS, DN 150 MM, PARA REDE COLETORA ESGOTO | UN | 5 | 162.52 | 211.11 | 1055.55
15.12.2 | 00020181 | SINAPI | TE, PVC, SERIE R, 150 X 150 MM, PARA ESGOTO PREDIAL | UN | 5 | 123.67 | 160.65 | 803.25
15.13 |  |  | REDE - TUBULAÇÃO PARA LIGAÇÕES |  |  |  |  | 108272.67
15.13.1 | 00036365 | SINAPI | TUBO COLETOR DE ESGOTO PVC, JEI, DN 100 MM (NBR 7362) | M | 1947 | 42.81 | 55.61 | 108272.67
15.14 |  |  | REDE - CONEXÕES PARA LIGAÇÕES |  |  |  |  | 85617.17
15.14.1 | 00007274 | SINAPI | TIL PARA LIGACAO PREDIAL, EM PVC, JE, BBB, DN 100 X 100 MM, PARA REDE COLETORA ESGOTO | UN | 354 | 75.24 | 97.74 | 34599.96
15.14.2 | M020926001 | EMBASA | TAMPAO TIL DL 100 | PC | 354 | 31.94 | 41.49 | 14687.46
15.14.3 | CTS_45 | Próprio | CURVA 11º15' CURTA COM BOLSAS, JE, DN100 | PÇ | 106 | 39.01 | 50.67 | 5371.02
15.14.4 | CTS_47 | Próprio | CURVA 22º30' LONGA COM PONTA E BOLSA, JE, DN100 | PÇ | 71 | 17.77 | 23.08 | 1638.68
15.14.5 | 00001858 | SINAPI | CURVA LONGA PVC, PB, JE, 45 GRAUS, DN 100 MM, PARA REDE COLETORA ESGOTO | UN | 177 | 58.62 | 76.15 | 13478.55
15.14.6 | 00042699 | SINAPI | SELIM PVC, COM TRAVA, JE, 90 GRAUS, DN 125 X 100 MM OU 150 X 100 MM, PARA REDE COLETORA ESGOTO | UN | 354 | 34.45 | 44.75 | 15841.5
15.15 |  |  | COLETOR - SERVIÇOS PRELIMINARES |  |  |  |  | 8439.16
15.15.1 | 99063 | SINAPI | LOCAÇÃO DE REDE DE ÁGUA OU ESGOTO. AF_10/2018 | M | 1152.89 | 4.64 | 6.03 | 6951.93
15.15.2 | COMP_01 | Próprio | CADASTRO DE REDE COLETORA DE ESGOTO | M | 1152.89 | 0.99 | 1.29 | 1487.23
15.16 |  |  | COLETOR - SINALIZAÇÃO |  |  |  |  | 12352.96
15.16.1 | COMP_04 | Próprio | SINALIZAÇÃO COM TELA TAPUME, COM ALTURA DE 1,20 M, FORNECIMENTO E INSTALAÇÃO. | M | 2306 | 3.48 | 4.52 | 10423.12
15.16.2 | COMP_05 | Próprio | FORNECIMENTO E INSTALAÇÃO DE CONE DE SINALIZAÇÃO | un | 10 | 46.26 | 60.09 | 600.9
15.16.3 | 241468 | SEDOP | Placa de sinalização fotoluminoscente | UN | 10 | 46.53 | 60.44 | 604.4
15.16.4 | COMP_02 | Próprio | PASSARELA, EM MADEIRA, PARA COBERTA DE VALAS PARA PASSAGEM DE VEÍCULOS. | m² | 6 | 28.59 | 37.14 | 222.84
15.16.5 | COMP_03 | Próprio | PASSADIÇO DE MADEIRA PARA PEDESTRES | m² | 10 | 12.2 | 15.85 | 158.5
15.16.6 | 97054 | SINAPI | INSTALAÇÃO DE SINALIZADOR NOTURNO LED. AF_11/2017 | UN | 10 | 26.42 | 34.32 | 343.2
15.17 |  |  | COLETOR - DEMOLIÇÃO DE PAVIMENTO |  |  |  |  | 13501.56
15.17.1 | 98525 | SINAPI | LIMPEZA MECANIZADA DE CAMADA VEGETAL, VEGETAÇÃO E PEQUENAS ÁRVORES (DIÂMETRO DE TRONCO MENOR QUE 0,20 M), COM TRATOR DE ESTEIRAS.AF_05/2018 | m² | 1163.68 | 0.32 | 0.42 | 488.75
15.17.2 | 100982 | SINAPI | CARGA, MANOBRA E DESCARGA DE ENTULHO EM CAMINHÃO BASCULANTE 10 M³ - CARGA COM ESCAVADEIRA HIDRÁULICA (CAÇAMBA DE 0,80 M³ / 111 HP) E DESCARGA LIVRE (UNIDADE: M3). AF_07/2020 | m³ | 244.37 | 7.92 | 10.29 | 2514.57
15.17.3 | 95875 | SINAPI | TRANSPORTE COM CAMINHÃO BASCULANTE DE 10 M³, EM VIA URBANA PAVIMENTADA, DMT ATÉ 30 KM (UNIDADE: M3XKM). AF_07/2020 | M3XKM | 3665.59 | 2.1 | 2.73 | 10007.06
15.17.4 | 4413942 | SICRO3 | Espalhamento de material em bota-fora | m³ | 244.37 | 1.55 | 2.01 | 491.18
15.18 |  |  | COLETOR - MOVIMENTO DE TERRA |  |  |  |  | 169468.7
15.18.1 | 102276 | SINAPI | ESCAVAÇÃO MECANIZADA DE VALA COM PROF. ATÉ 1,5 M (MÉDIA MONTANTE E JUSANTE/UMA COMPOSIÇÃO POR TRECHO), ESCAVADEIRA (0,8 M3), LARG. MENOR QUE 1,5 M, EM SOLO DE 1A CATEGORIA, EM LOCAIS COM ALTO NÍVEL DE INTERFERÊNCIA. AF_02/2021 | m³ | 1481.5 | 11.75 | 15.26 | 22607.69
15.18.2 | 90084 | SINAPI | ESCAVAÇÃO MECANIZADA DE VALA COM PROF. MAIOR QUE 1,5 M ATÉ 3,0 M (MÉDIA MONTANTE E JUSANTE/UMA COMPOSIÇÃO POR TRECHO), ESCAVADEIRA (0,8 M3), LARGURA ATÉ 1,5 M, EM SOLO DE 1A CATEGORIA, EM LOCAIS COM ALTO NÍVEL DE INTERFERÊNCIA. AF_02/2021 | m³ | 591.28 | 10.11 | 13.13 | 7763.51
15.18.3 | 030010 | SEDOP | Escavação manual ate 1.50m de profundidade | m³ | 164.61 | 66.15 | 85.93 | 14144.94
15.18.4 | 102284 | SINAPI | ESCAVAÇÃO MECANIZADA DE VALA COM PROF. MAIOR QUE 1,5 M ATÉ 3,0 M (MÉDIA MONTANTE E JUSANTE/UMA COMPOSIÇÃO POR TRECHO), ESCAVADEIRA (0,8 M3), LARGURA ATÉ 1,5 M, EM SOLO MOLE, EM LOCAIS COM ALTO NÍVEL DE INTERFERÊNCIA. AF_02/2021 | m³ | 279.66 | 11.22 | 14.57 | 4074.65
15.18.5 | 102355 | SINAPI | DESMONTE DE MATERIAL DE 3ª CATEGORIA (BLOCOS DE ROCHAS OU MATACOS), EM VALA, COM MARTELETE PNEUMÁTICO MANUAL  EXCLUSIVE RETIRADA, CARGA E TRANSPORTE. AF_03/2021 | m³ | 279.66 | 163.98 | 213.01 | 59570.38
15.18.6 | 102360 | SINAPI | RETIRADA DE MATERIAL DE 3ª CATEGORIA (APÓS ESCAVAÇÃO/DESMONTE) EM VALAS, COM ESCAVADEIRA HIDRÁULICA - EXCLUSIVE CARGA E TRANSPORTE. AF_03/2021 | m³ | 391.52 | 21.83 | 28.36 | 11103.51
15.18.7 | 100576 | SINAPI | REGULARIZAÇÃO E COMPACTAÇÃO DE SUBLEITO DE SOLO PREDOMINANTEMENTE ARGILOSO. AF_11/2019 | m² | 2726.37 | 2.26 | 2.94 | 8015.53
15.18.8 | 100978 | SINAPI | CARGA, MANOBRA E DESCARGA DE SOLOS E MATERIAIS GRANULARES EM CAMINHÃO BASCULANTE 10 M³ - CARGA COM ESCAVADEIRA HIDRÁULICA (CAÇAMBA DE 1,20 M³ / 155 HP) E DESCARGA LIVRE (UNIDADE: M3). AF_07/2020 | m³ | 419.5 | 6.09 | 7.91 | 3318.25
15.18.9 | 100982 | SINAPI | CARGA, MANOBRA E DESCARGA DE ENTULHO EM CAMINHÃO BASCULANTE 10 M³ - CARGA COM ESCAVADEIRA HIDRÁULICA (CAÇAMBA DE 0,80 M³ / 111 HP) E DESCARGA LIVRE (UNIDADE: M3). AF_07/2020 | m³ | 391.52 | 7.92 | 10.29 | 4028.74
15.18.10 | 95875 | SINAPI | TRANSPORTE COM CAMINHÃO BASCULANTE DE 10 M³, EM VIA URBANA PAVIMENTADA, DMT ATÉ 30 KM (UNIDADE: M3XKM). AF_07/2020 | M3XKM | 12165.33 | 2.1 | 2.73 | 33211.35
15.18.11 | 4413942 | SICRO3 | Espalhamento de material em bota-fora | m³ | 811.02 | 1.55 | 2.01 | 1630.15
15.19 |  |  | COLETOR - ESCORAMENTO |  |  |  |  | 130676.82
15.19.1 | 101570 | SINAPI | ESCORAMENTO DE VALA, TIPO PONTALETEAMENTO, COM PROFUNDIDADE DE 0 A 1,5 M, LARGURA MENOR QUE 1,5 M. AF_08/2020 | m² | 3216.5 | 20.21 | 26.25 | 84433.13
15.19.2 | 101572 | SINAPI | ESCORAMENTO DE VALA, TIPO PONTALETEAMENTO, COM PROFUNDIDADE DE 1,5 A 3,0 M, LARGURA MENOR QUE 1,5 M. AF_08/2020 | m² | 2049.85 | 15.86 | 20.6 | 42226.91
15.19.3 | 101574 | SINAPI | ESCORAMENTO DE VALA, TIPO PONTALETEAMENTO, COM PROFUNDIDADE DE 3,0 A 4,5 M, LARGURA MENOR QUE 1,5 M. AF_08/2020 | m² | 254.71 | 12.14 | 15.77 | 4016.78
15.20 |  |  | COLETOR - ASSENTAMENTO DE TUBULAÇÕES |  |  |  |  | 13212.12
15.20.1 | 90739 | SINAPI | ASSENTAMENTO DE TUBO DE PVC PARA REDE COLETORA DE ESGOTO DE PAREDE MACIÇA, DN 400 MM, JUNTA ELÁSTICA (NÃO INCLUI FORNECIMENTO). AF_01/2021 | M | 1152.89 | 8.82 | 11.46 | 13212.12
15.21 |  |  | COLETOR - CONSTRUÇÃO DOS PV's |  |  |  |  | 194552.76
15.21.1 | 97988 | SINAPI | BASE PARA POÇO DE VISITA CIRCULAR PARA ESGOTO, EM ALVENARIA COM TIJOLOS CERÂMICOS MACIÇOS, DIÂMETRO INTERNO = 1,20 M, PROFUNDIDADE = 1,40 M, EXCLUINDO TAMPÃO. AF_12/2020_PA | UN | 28 | 3037.49 | 3945.7 | 110479.6
15.21.2 | COMP_08 | Próprio | LAJE DE FUNDO DO PV COM LASTRO DE BRITA N°4 E COBERTURA DE BRITA N°3 | un | 28 | 940.36 | 1221.53 | 34202.84
15.21.3 | COMP_91 | Próprio | EXECUÇÃO DA LAJE DE REDUÇÃO EXCÊNTRICA PARA PV. | un | 28 | 750.4 | 974.77 | 27293.56
15.21.4 | 97987 | SINAPI | ACRÉSCIMO PARA POÇO DE VISITA CIRCULAR PARA ESGOTO, EM CONCRETO PRÉ-MOLDADO, DIÂMETRO INTERNO = 1,2 M. AF_12/2020 | M | 19.56 | 630.92 | 819.57 | 16030.79
15.21.5 | COMP_07 | Próprio | EXECUÇÃO DA CHAMINÉ DO PV COM ANEL DN 600 | un | 19 | 118.21 | 153.55 | 2917.45
15.21.6 | 98115 | SINAPI | TAMPA CIRCULAR PARA ESGOTO E DRENAGEM, EM CONCRETO PRÉ-MOLDADO, DIÂMETRO INTERNO = 0,60 M E ALTURA = 0,10 M. AF_12/2020 | UN | 28 | 99.76 | 129.59 | 3628.52
15.22 |  |  | COLETOR - SERVIÇOS DE FECHAMENTO DA VALA |  |  |  |  | 129408.29
15.22.1 | 94342 | SINAPI | ATERRO MANUAL DE VALAS COM AREIA PARA ATERRO E COMPACTAÇÃO MECANIZADA. AF_05/2016 | m³ | 491.88 | 82.72 | 107.45 | 52852.51
15.22.2 | 95875 | SINAPI | TRANSPORTE COM CAMINHÃO BASCULANTE DE 10 M³, EM VIA URBANA PAVIMENTADA, DMT ATÉ 30 KM (UNIDADE: M3XKM). AF_07/2020 | M3XKM | 9222.84 | 2.1 | 2.73 | 25178.35
15.22.3 | 93382 | SINAPI | REATERRO MANUAL DE VALAS COM COMPACTAÇÃO MECANIZADA. AF_04/2016 | m³ | 317.89 | 29.07 | 37.76 | 12003.53
15.22.4 | 93360 | SINAPI | REATERRO MECANIZADO DE VALA COM ESCAVADEIRA HIDRÁULICA (CAPACIDADE DA CAÇAMBA: 0,8 M³ / POTÊNCIA: 111 HP), LARGURA DE 1,5 A 2,5 M, PROFUNDIDADE ATÉ 1,5 M, COM SOLO DE 1ª CATEGORIA EM LOCAIS COM ALTO NÍVEL DE INTERFERÊNCIA. AF_04/2016 | m³ | 150.67 | 21.02 | 27.3 | 4113.29
15.22.5 | 93361 | SINAPI | REATERRO MECANIZADO DE VALA COM ESCAVADEIRA HIDRÁULICA (CAPACIDADE DA CAÇAMBA: 0,8 M³ / POTÊNCIA: 111 HP), LARGURA ATÉ 1,5 M, PROFUNDIDADE DE 1,5 A 3,0 M, COM SOLO DE 1ª CATEGORIA EM LOCAIS COM ALTO NÍVEL DE INTERFERÊNCIA. AF_04/2016 | m³ | 1158.6 | 17.5 | 22.73 | 26334.98
15.22.6 | 93363 | SINAPI | REATERRO MECANIZADO DE VALA COM ESCAVADEIRA HIDRÁULICA (CAPACIDADE DA CAÇAMBA: 0,8 M³ / POTÊNCIA: 111 HP), LARGURA ATÉ 1,5 M, PROFUNDIDADE DE 3,0 A 4,5 M COM SOLO DE 1ª CATEGORIA EM LOCAIS COM ALTO NÍVEL DE INTERFERÊNCIA. AF_04/2016 | m³ | 498.36 | 13.79 | 17.91 | 8925.63
15.23 |  |  | COLETOR - RECOMPOSIÇÃO DE PAVIMENTO |  |  |  |  | 24355.82
15.23.1 | 103946 | SINAPI | PLANTIO DE GRAMA ESMERALDA OU SÃO CARLOS OU CURITIBANA, EM PLACAS. AF_05/2022 | m² | 1163.68 | 16.11 | 20.93 | 24355.82
15.24 |  |  | COLETOR - TUBULAÇÃO PARA REDE |  |  |  |  | 847408.74
15.24.1 | 00041934 | SINAPI | TUBO COLETOR DE ESGOTO PVC, JEI, DN 400 MM (NBR 7362) | M | 1152.89 | 565.84 | 735.03 | 847408.74
15.25 |  |  | TRAVESSIA - SERVIÇOS PRELIMINARES |  |  |  |  | 563.13
15.25.1 | 99063 | SINAPI | LOCAÇÃO DE REDE DE ÁGUA OU ESGOTO. AF_10/2018 | M | 76.93 | 4.64 | 6.03 | 463.89
15.25.2 | COMP_01 | Próprio | CADASTRO DE REDE COLETORA DE ESGOTO | M | 76.93 | 0.99 | 1.29 | 99.24
15.26 |  |  | TRAVESSIA - SINALIZAÇÃO |  |  |  |  | 129.45
15.26.1 | COMP_04 | Próprio | SINALIZAÇÃO COM TELA TAPUME, COM ALTURA DE 1,20 M, FORNECIMENTO E INSTALAÇÃO. | M | 28.64 | 3.48 | 4.52 | 129.45
15.27 |  |  | TRAVESSIA - DEMOLIÇÃO DE PAVIMENTO |  |  |  |  | 131.55
15.27.1 | 98525 | SINAPI | LIMPEZA MECANIZADA DE CAMADA VEGETAL, VEGETAÇÃO E PEQUENAS ÁRVORES (DIÂMETRO DE TRONCO MENOR QUE 0,20 M), COM TRATOR DE ESTEIRAS.AF_05/2018 | m² | 11.34 | 0.32 | 0.42 | 4.76
15.27.2 | 100982 | SINAPI | CARGA, MANOBRA E DESCARGA DE ENTULHO EM CAMINHÃO BASCULANTE 10 M³ - CARGA COM ESCAVADEIRA HIDRÁULICA (CAÇAMBA DE 0,80 M³ / 111 HP) E DESCARGA LIVRE (UNIDADE: M3). AF_07/2020 | m³ | 2.38 | 7.92 | 10.29 | 24.49
15.27.3 | 95875 | SINAPI | TRANSPORTE COM CAMINHÃO BASCULANTE DE 10 M³, EM VIA URBANA PAVIMENTADA, DMT ATÉ 30 KM (UNIDADE: M3XKM). AF_07/2020 | M3XKM | 35.72 | 2.1 | 2.73 | 97.52
15.27.4 | 4413942 | SICRO3 | Espalhamento de material em bota-fora | m³ | 2.38 | 1.55 | 2.01 | 4.78
15.28 |  |  | TRAVESSIA - MOVIMENTO DE TERRA |  |  |  |  | 613.09
15.28.1 | 102276 | SINAPI | ESCAVAÇÃO MECANIZADA DE VALA COM PROF. ATÉ 1,5 M (MÉDIA MONTANTE E JUSANTE/UMA COMPOSIÇÃO POR TRECHO), ESCAVADEIRA (0,8 M3), LARG. MENOR QUE 1,5 M, EM SOLO DE 1A CATEGORIA, EM LOCAIS COM ALTO NÍVEL DE INTERFERÊNCIA. AF_02/2021 | m³ | 5.8 | 11.75 | 15.26 | 88.51
15.28.2 | 101266 | SINAPI | ESCAVAÇÃO VERTICAL A CÉU ABERTO, EM OBRAS DE INFRAESTRUTURA, INCLUINDO CARGA, DESCARGA E TRANSPORTE, EM SOLO DE 1ª CATEGORIA COM ESCAVADEIRA HIDRÁULICA (CAÇAMBA: 0,8 M³ / 111HP), FROTA DE 3 CAMINHÕES BASCULANTES DE 10 M³, DMT ATÉ 1 KM E VELOCIDADE MÉDIA14KM/H. AF_05/2020 | m³ | 39.6 | 9.97 | 12.95 | 512.82
15.28.3 | 100576 | SINAPI | REGULARIZAÇÃO E COMPACTAÇÃO DE SUBLEITO DE SOLO PREDOMINANTEMENTE ARGILOSO. AF_11/2019 | m² | 4 | 2.26 | 2.94 | 11.76
15.29 |  |  | TRAVESSIA - ESCORAMENTO |  |  |  |  | 7614.52
15.29.1 | 2306016 | SICRO3 | Estaca prancha metálica com utilização de 10 vezes - fornecimento, cravação até 12 metros | kg | 3432 | 1.55 | 2.01 | 6898.32
15.29.2 | 101571 | SINAPI | ESCORAMENTO DE VALA, TIPO PONTALETEAMENTO, COM PROFUNDIDADE DE 0 A 1,5 M, LARGURA MAIOR OU IGUAL A 1,5 M E MENOR QUE 2,5 M. AF_08/2020 | m² | 20 | 27.57 | 35.81 | 716.2
15.30 |  |  | TRAVESSIA - ASSENTAMENTO DE TUBULAÇÕES |  |  |  |  | 918.52
15.30.1 | 90739 | SINAPI | ASSENTAMENTO DE TUBO DE PVC PARA REDE COLETORA DE ESGOTO DE PAREDE MACIÇA, DN 400 MM, JUNTA ELÁSTICA (NÃO INCLUI FORNECIMENTO). AF_01/2021 | M | 71.6 | 8.82 | 11.46 | 820.54
15.30.2 | 24.02.10U | COMPESA | ASSENTAMENTO DE PECAS, CONEXOES, APARELHOS E ACESSORIOS DE FERRO FUNDIDO DUCTIL, JUNTA ELASTICA, MECANICA OU FLANGEADA, COM DIAMETROS DE 350 A 600 MM | KG | 57.3 | 1.32 | 1.71 | 97.98
15.31 |  |  | TRAVESSIA - EXECUÇÃO DA TRAVESSIA MND |  |  |  |  | 137714.41
15.31.1 | 23.01.46U | COMPESA | IMPLANTACAO DE TRAVESSIA PELO METODO NAO DESTRUTIVO COM TUBO CAMISA EM ACO CARBONO 400 MM, INCLUSIVE FORNECIMENTO DO TUBO. | M | 61.92 | 1712.14 | 2224.07 | 137714.41
15.32 |  |  | TRAVESSIA - CONSTRUÇÃO DAS CAIXAS DE INSPEÇÃO |  |  |  |  | 33510.74
15.32.1 | 050035 | SEDOP | Formas para concreto em chapa de madeira compensada resinada e=15mm (REAP 2x) | m² | 77.5 | 65.17 | 84.66 | 6561.15
15.32.2 | 051451 | SEDOP | Concreto usinado bombeado de 30MPA (incl. lançamento e adensamento) | M3 | 9.48 | 850.64 | 1104.98 | 10475.21
15.32.3 | COMP_93 | Próprio | SILICA ATIVA PARA ADICAO EM CONCRETO E ARGAMASSA - INCLUSIVE DOSAGEM | KG | 304.12 | 4.14 | 5.38 | 1636.17
15.32.4 | 92800 | SINAPI | CORTE E DOBRA DE AÇO CA-60, DIÂMETRO DE 5,0 MM. AF_06/2022 | KG | 20.25 | 10.28 | 13.35 | 270.34
15.32.5 | 92801 | SINAPI | CORTE E DOBRA DE AÇO CA-50, DIÂMETRO DE 6,3 MM. AF_06/2022 | KG | 689.01 | 10.58 | 13.74 | 9467
15.32.6 | 92803 | SINAPI | CORTE E DOBRA DE AÇO CA-50, DIÂMETRO DE 10,0 MM. AF_06/2022 | KG | 160.5 | 9.77 | 12.69 | 2036.75
15.32.7 | 92804 | SINAPI | CORTE E DOBRA DE AÇO CA-50, DIÂMETRO DE 12,5 MM. AF_06/2022 | KG | 120 | 8.44 | 10.96 | 1315.2
15.32.8 | 240617 | SEDOP | Escada de marinheiro s/ proteçao | M | 3.6 | 373.99 | 485.81 | 1748.92
15.33 |  |  | TRAVESSIA - FUNDAÇÃO |  |  |  |  | 1113.35
15.33.1 | COMP_97 | Próprio | REGULARIZAÇÃO E COMPACTAÇÃO DE FUNDO DE VALAS COM MATERIAL PROVENIENTE DA ESCAVAÇÃO | m² | 8.64 | 8.1 | 10.52 | 90.89
15.33.2 | 95241 | SINAPI | LASTRO DE CONCRETO MAGRO, APLICADO EM PISOS, LAJES SOBRE SOLO OU RADIERS, ESPESSURA DE 5 CM. AF_07/2016 | m² | 8.64 | 31.02 | 40.29 | 348.11
15.33.3 | COMP_98 | Próprio | APLICAÇÃO DE BRITA 1 INCLUSIVE COMPACTAÇÃO | m³ | 2.16 | 118.84 | 154.37 | 333.44
15.33.4 | COMP_99 | Próprio | APLICAÇÃO DE BRITA 1 INCLUSIVE COMPACTAÇÃO | m³ | 1.3 | 201.88 | 262.24 | 340.91
15.34 |  |  | TRAVESSIA - SERVIÇOS DE FECHAMENTO DA VALA |  |  |  |  | 790.71
15.34.1 | 93382 | SINAPI | REATERRO MANUAL DE VALAS COM COMPACTAÇÃO MECANIZADA. AF_04/2016 TIPO 1 | m³ | 15.84 | 29.07 | 37.76 | 598.12
15.34.2 | 94342 | SINAPI | ATERRO MANUAL DE VALAS COM AREIA PARA ATERRO E COMPACTAÇÃO MECANIZADA. AF_05/2016 | m³ | 0.4 | 82.72 | 107.45 | 42.98
15.34.3 | 95875 | SINAPI | TRANSPORTE COM CAMINHÃO BASCULANTE DE 10 M³, EM VIA URBANA PAVIMENTADA, DMT ATÉ 30 KM (UNIDADE: M3XKM). AF_07/2020 | M3XKM | 7.5 | 2.1 | 2.73 | 20.48
15.34.4 | 93382 | SINAPI | REATERRO MANUAL DE VALAS COM COMPACTAÇÃO MECANIZADA. AF_04/2016 TIPO 2 | m³ | 1.54 | 29.07 | 37.76 | 58.15
15.34.5 | 93360 | SINAPI | REATERRO MECANIZADO DE VALA COM ESCAVADEIRA HIDRÁULICA (CAPACIDADE DA CAÇAMBA: 0,8 M³ / POTÊNCIA: 111 HP), LARGURA DE 1,5 A 2,5 M, PROFUNDIDADE ATÉ 1,5 M, COM SOLO DE 1ª CATEGORIA EM LOCAIS COM ALTO NÍVEL DE INTERFERÊNCIA. AF_04/2016 | m³ | 2.6 | 21.02 | 27.3 | 70.98
15.35 |  |  | TRAVESSIA - REMOÇÃO DE SOLOS |  |  |  |  | 1888.63
15.35.1 | 100977 | SINAPI | CARGA, MANOBRA E DESCARGA DE SOLOS E MATERIAIS GRANULARES EM CAMINHÃO BASCULANTE 6 M³ - CARGA COM ESCAVADEIRA HIDRÁULICA (CAÇAMBA DE 1,20 M³ / 155 HP) E DESCARGA LIVRE (UNIDADE: M3). AF_07/2020 | m³ | 25.35 | 6.58 | 8.55 | 216.74
15.35.2 | 97914 | SINAPI | TRANSPORTE COM CAMINHÃO BASCULANTE DE 6 M³, EM VIA URBANA PAVIMENTADA, DMT ATÉ 30 KM (UNIDADE: M3XKM). AF_07/2020 | M3XKM | 427.72 | 2.54 | 3.3 | 1411.48
15.35.3 | 97912 | SINAPI | TRANSPORTE COM CAMINHÃO BASCULANTE DE 6 M³, EM VIA URBANA EM LEITO NATURAL (UNIDADE: M3XKM). AF_07/2020 | M3XKM | 47.52 | 3.19 | 4.14 | 196.73
15.35.4 | 4413942 | SICRO3 | Espalhamento de material em bota-fora | m³ | 31.68 | 1.55 | 2.01 | 63.68
15.36 |  |  | TRAVESSIA - RECOMPOSIÇÃO DE PAVIMENTO |  |  |  |  | 237.35
15.36.1 | 103946 | SINAPI | PLANTIO DE GRAMA ESMERALDA OU SÃO CARLOS OU CURITIBANA, EM PLACAS. AF_05/2022 | m² | 11.34 | 16.11 | 20.93 | 237.35
15.37 |  |  | TRAVESIA NÃO DESTRUTIVA SOB RODOVIA - PA-E-L-H7D-D04 |  |  |  |  | 123029.27
15.37.1 | CTS_ADD_51 | Próprio | TUBO COM PONTA E BOLSA, JE, DN400 | M | 132.2 | 408.13 | 530.16 | 70087.15
15.37.2 | CTS_ADD_52 | Próprio | TUBO COM PONTAS E ABA DE VEDAÇÃO, DN400, L = 1,50 M | PÇ | 1 | 14884.6 | 19335.1 | 19335.1
15.37.3 | CTS_ADD_53 | Próprio | LUVA DE CORRER COM BOLSAS, JM, DN400 | PÇ | 2 | 4190.47 | 5443.42 | 10886.84
15.37.4 | CTS_270 | Próprio | TUBO COM PONTAS, DN400 | M | 2 | 408.13 | 530.16 | 1060.32
15.37.5 | CTS_ADD_54 | Próprio | TUBO COM PONTAS E ABA DE VEDAÇÃO, DN400, L = 2,24 M | PÇ | 1 | 16251.24 | 21110.36 | 21110.36
15.37.6 | CTS_73 | Próprio | GRADE DE PISO 0,40 X 0,40 M (GIS-25, REF. STRATUS) | PÇ | 2 | 211.51 | 274.75 | 549.5
16 |  |  | REDE COLETORA DE ESGOTO SB-08 - OBRAS CIVIS |  |  |  |  | 6071870.7
16.1 |  |  | REDE - SERVIÇOS PRELIMINARES |  |  |  |  | 60882.42
16.1.1 | 99063 | SINAPI | LOCAÇÃO DE REDE DE ÁGUA OU ESGOTO. AF_10/2018 | M | 8317.27 | 4.64 | 6.03 | 50153.14
16.1.2 | COMP_01 | Próprio | CADASTRO DE REDE COLETORA DE ESGOTO | M | 8317.27 | 0.99 | 1.29 | 10729.28
16.2 |  |  | REDE - SINALIZAÇÃO |  |  |  |  | 76878.28
16.2.1 | COMP_04 | Próprio | SINALIZAÇÃO COM TELA TAPUME, COM ALTURA DE 1,20 M, FORNECIMENTO E INSTALAÇÃO. | M | 16635 | 3.48 | 4.52 | 75190.2
16.2.2 | COMP_05 | Próprio | FORNECIMENTO E INSTALAÇÃO DE CONE DE SINALIZAÇÃO | un | 10 | 46.26 | 60.09 | 600.9
16.2.3 | 241468 | SEDOP | Placa de sinalização fotoluminoscente | UN | 6 | 46.53 | 60.44 | 362.64
16.2.4 | COMP_02 | Próprio | PASSARELA, EM MADEIRA, PARA COBERTA DE VALAS PARA PASSAGEM DE VEÍCULOS. | m² | 6 | 28.59 | 37.14 | 222.84
16.2.5 | COMP_03 | Próprio | PASSADIÇO DE MADEIRA PARA PEDESTRES | m² | 10 | 12.2 | 15.85 | 158.5
16.2.6 | 97054 | SINAPI | INSTALAÇÃO DE SINALIZADOR NOTURNO LED. AF_11/2017 | UN | 10 | 26.42 | 34.32 | 343.2
16.3 |  |  | REDE - DEMOLIÇÃO DE PAVIMENTO |  |  |  |  | 205212.31
16.3.1 | 020018 | SEDOP | Demolição manual de concreto simples | m³ | 51.73 | 267.36 | 347.3 | 17965.83
16.3.2 | 98525 | SINAPI | LIMPEZA MECANIZADA DE CAMADA VEGETAL, VEGETAÇÃO E PEQUENAS ÁRVORES (DIÂMETRO DE TRONCO MENOR QUE 0,20 M), COM TRATOR DE ESTEIRAS.AF_05/2018 | m² | 666.16 | 0.32 | 0.42 | 279.79
16.3.3 | 97636 | SINAPI | DEMOLIÇÃO PARCIAL DE PAVIMENTO ASFÁLTICO, DE FORMA MECANIZADA, SEM REAPROVEITAMENTO. AF_12/2017 | m² | 6692.48 | 17.34 | 22.52 | 150714.65
16.3.4 | 100982 | SINAPI | CARGA, MANOBRA E DESCARGA DE ENTULHO EM CAMINHÃO BASCULANTE 10 M³ - CARGA COM ESCAVADEIRA HIDRÁULICA (CAÇAMBA DE 0,80 M³ / 111 HP) E DESCARGA LIVRE (UNIDADE: M3). AF_07/2020 | m³ | 680.79 | 7.92 | 10.29 | 7005.33
16.3.5 | 95875 | SINAPI | TRANSPORTE COM CAMINHÃO BASCULANTE DE 10 M³, EM VIA URBANA PAVIMENTADA, DMT ATÉ 30 KM (UNIDADE: M3XKM). AF_07/2020 | M3XKM | 10211.84 | 2.1 | 2.73 | 27878.32
16.3.6 | 4413942 | SICRO3 | Espalhamento de material em bota-fora | m³ | 680.79 | 1.55 | 2.01 | 1368.39
16.4 |  |  | REDE - MOVIMENTO DE TERRA |  |  |  |  | 654650.27
16.4.1 | 102276 | SINAPI | ESCAVAÇÃO MECANIZADA DE VALA COM PROF. ATÉ 1,5 M (MÉDIA MONTANTE E JUSANTE/UMA COMPOSIÇÃO POR TRECHO), ESCAVADEIRA (0,8 M3), LARG. MENOR QUE 1,5 M, EM SOLO DE 1A CATEGORIA, EM LOCAIS COM ALTO NÍVEL DE INTERFERÊNCIA. AF_02/2021 | m³ | 6341.58 | 11.75 | 15.26 | 96772.51
16.4.2 | 030010 | SEDOP | Escavação manual ate 1.50m de profundidade | m³ | 704.62 | 66.15 | 85.93 | 60548
16.4.3 | 102283 | SINAPI | ESCAVAÇÃO MECANIZADA DE VALA COM PROF. ATÉ 1,5 M (MÉDIA MONTANTE E JUSANTE/UMA COMPOSIÇÃO POR TRECHO), ESCAVADEIRA (0,8 M3), LARG. DE 1,5 M A 2,5 M, EM SOLO MOLE, EM LOCAIS COM ALTO NÍVEL DE INTERFERÊNCIA. AF_02/2021 | m³ | 450.9 | 11.59 | 15.06 | 6790.55
16.4.4 | 102284 | SINAPI | ESCAVAÇÃO MECANIZADA DE VALA COM PROF. MAIOR QUE 1,5 M ATÉ 3,0 M (MÉDIA MONTANTE E JUSANTE/UMA COMPOSIÇÃO POR TRECHO), ESCAVADEIRA (0,8 M3), LARGURA ATÉ 1,5 M, EM SOLO MOLE, EM LOCAIS COM ALTO NÍVEL DE INTERFERÊNCIA. AF_02/2021 | m³ | 429.67 | 11.22 | 14.57 | 6260.29
16.4.5 | 102355 | SINAPI | DESMONTE DE MATERIAL DE 3ª CATEGORIA (BLOCOS DE ROCHAS OU MATACOS), EM VALA, COM MARTELETE PNEUMÁTICO MANUAL  EXCLUSIVE RETIRADA, CARGA E TRANSPORTE. AF_03/2021 | m³ | 880.58 | 163.98 | 213.01 | 187572.35
16.4.6 | 102360 | SINAPI | RETIRADA DE MATERIAL DE 3ª CATEGORIA (APÓS ESCAVAÇÃO/DESMONTE) EM VALAS, COM ESCAVADEIRA HIDRÁULICA - EXCLUSIVE CARGA E TRANSPORTE. AF_03/2021 | m³ | 1232.81 | 21.83 | 28.36 | 34962.49
16.4.7 | 100576 | SINAPI | REGULARIZAÇÃO E COMPACTAÇÃO DE SUBLEITO DE SOLO PREDOMINANTEMENTE ARGILOSO. AF_11/2019 | m² | 12700.63 | 2.26 | 2.94 | 37339.85
16.4.8 | 100978 | SINAPI | CARGA, MANOBRA E DESCARGA DE SOLOS E MATERIAIS GRANULARES EM CAMINHÃO BASCULANTE 10 M³ - CARGA COM ESCAVADEIRA HIDRÁULICA (CAÇAMBA DE 1,20 M³ / 155 HP) E DESCARGA LIVRE (UNIDADE: M3). AF_07/2020 | m³ | 3120.84 | 6.09 | 7.91 | 24685.84
16.4.9 | 100982 | SINAPI | CARGA, MANOBRA E DESCARGA DE ENTULHO EM CAMINHÃO BASCULANTE 10 M³ - CARGA COM ESCAVADEIRA HIDRÁULICA (CAÇAMBA DE 0,80 M³ / 111 HP) E DESCARGA LIVRE (UNIDADE: M3). AF_07/2020 | m³ | 1232.81 | 7.92 | 10.29 | 12685.61
16.4.10 | 95875 | SINAPI | TRANSPORTE COM CAMINHÃO BASCULANTE DE 10 M³, EM VIA URBANA PAVIMENTADA, DMT ATÉ 30 KM (UNIDADE: M3XKM). AF_07/2020 | M3XKM | 65304.74 | 2.1 | 2.73 | 178281.94
16.4.11 | 4413942 | SICRO3 | Espalhamento de material em bota-fora | m³ | 4353.65 | 1.55 | 2.01 | 8750.84
16.5 |  |  | REDE - ESCORAMENTO |  |  |  |  | 448651.79
16.5.1 | 101570 | SINAPI | ESCORAMENTO DE VALA, TIPO PONTALETEAMENTO, COM PROFUNDIDADE DE 0 A 1,5 M, LARGURA MENOR QUE 1,5 M. AF_08/2020 | m² | 14295.35 | 20.21 | 26.25 | 375252.94
16.5.2 | 101572 | SINAPI | ESCORAMENTO DE VALA, TIPO PONTALETEAMENTO, COM PROFUNDIDADE DE 1,5 A 3,0 M, LARGURA MENOR QUE 1,5 M. AF_08/2020 | m² | 3520.74 | 15.86 | 20.6 | 72527.24
16.5.3 | 101574 | SINAPI | ESCORAMENTO DE VALA, TIPO PONTALETEAMENTO, COM PROFUNDIDADE DE 3,0 A 4,5 M, LARGURA MENOR QUE 1,5 M. AF_08/2020 | m² | 55.27 | 12.14 | 15.77 | 871.61
16.6 |  |  | REDE - ASSENTAMENTO DE TUBULAÇÕES |  |  |  |  | 42498.15
16.6.1 | 90734 | SINAPI | ASSENTAMENTO DE TUBO DE PVC PARA REDE COLETORA DE ESGOTO DE PAREDE MACIÇA, DN 150 MM, JUNTA ELÁSTICA, (NÃO INCLUI FORNECIMENTO). AF_01/2021 | M | 7358.41 | 3.86 | 5.01 | 36865.63
16.6.2 | 90735 | SINAPI | ASSENTAMENTO DE TUBO DE PVC PARA REDE COLETORA DE ESGOTO DE PAREDE MACIÇA, DN 200 MM, JUNTA ELÁSTICA (NÃO INCLUI FORNECIMENTO). AF_01/2021 | M | 843.08 | 4.45 | 5.78 | 4873
16.6.3 | 90736 | SINAPI | ASSENTAMENTO DE TUBO DE PVC PARA REDE COLETORA DE ESGOTO DE PAREDE MACIÇA, DN 250 MM, JUNTA ELÁSTICA (NÃO INCLUI FORNECIMENTO). AF_01/2021 | M | 115.78 | 5.05 | 6.56 | 759.52
16.7 |  |  | REDE - CONSTRUÇÃO DOS PV's |  |  |  |  | 1052288.66
16.7.1 | 97988 | SINAPI | BASE PARA POÇO DE VISITA CIRCULAR PARA ESGOTO, EM ALVENARIA COM TIJOLOS CERÂMICOS MACIÇOS, DIÂMETRO INTERNO = 1,20 M, PROFUNDIDADE = 1,40 M, EXCLUINDO TAMPÃO. AF_12/2020_PA | UN | 162 | 3037.49 | 3945.7 | 639203.4
16.7.2 | COMP_08 | Próprio | LAJE DE FUNDO DO PV COM LASTRO DE BRITA N°4 E COBERTURA DE BRITA N°3 | un | 162 | 940.36 | 1221.53 | 197887.86
16.7.3 | COMP_91 | Próprio | EXECUÇÃO DA LAJE DE REDUÇÃO EXCÊNTRICA PARA PV. | un | 162 | 750.4 | 974.77 | 157912.74
16.7.4 | 97987 | SINAPI | ACRÉSCIMO PARA POÇO DE VISITA CIRCULAR PARA ESGOTO, EM CONCRETO PRÉ-MOLDADO, DIÂMETRO INTERNO = 1,2 M. AF_12/2020 | M | 38.66 | 630.92 | 819.57 | 31684.58
16.7.5 | COMP_07 | Próprio | EXECUÇÃO DA CHAMINÉ DO PV COM ANEL DN 600 | un | 30 | 118.21 | 153.55 | 4606.5
16.7.6 | 98115 | SINAPI | TAMPA CIRCULAR PARA ESGOTO E DRENAGEM, EM CONCRETO PRÉ-MOLDADO, DIÂMETRO INTERNO = 0,60 M E ALTURA = 0,10 M. AF_12/2020 | UN | 162 | 99.76 | 129.59 | 20993.58
16.8 |  |  | REDE - SERVIÇOS DE FECHAMENTO DA VALA |  |  |  |  | 293363.35
16.8.1 | 94342 | SINAPI | ATERRO MANUAL DE VALAS COM AREIA PARA ATERRO E COMPACTAÇÃO MECANIZADA. AF_05/2016 | m³ | 842.56 | 82.72 | 107.45 | 90533.07
16.8.2 | 95875 | SINAPI | TRANSPORTE COM CAMINHÃO BASCULANTE DE 10 M³, EM VIA URBANA PAVIMENTADA, DMT ATÉ 30 KM (UNIDADE: M3XKM). AF_07/2020 | M3XKM | 15797.93 | 2.1 | 2.73 | 43128.35
16.8.3 | 93382 | SINAPI | REATERRO MANUAL DE VALAS COM COMPACTAÇÃO MECANIZADA. AF_04/2016 | m³ | 2405.98 | 29.07 | 37.76 | 90849.8
16.8.4 | 93360 | SINAPI | REATERRO MECANIZADO DE VALA COM ESCAVADEIRA HIDRÁULICA (CAPACIDADE DA CAÇAMBA: 0,8 M³ / POTÊNCIA: 111 HP), LARGURA DE 1,5 A 2,5 M, PROFUNDIDADE ATÉ 1,5 M, COM SOLO DE 1ª CATEGORIA EM LOCAIS COM ALTO NÍVEL DE INTERFERÊNCIA. AF_04/2016 | m³ | 1034.65 | 21.02 | 27.3 | 28245.95
16.8.5 | 93361 | SINAPI | REATERRO MECANIZADO DE VALA COM ESCAVADEIRA HIDRÁULICA (CAPACIDADE DA CAÇAMBA: 0,8 M³ / POTÊNCIA: 111 HP), LARGURA ATÉ 1,5 M, PROFUNDIDADE DE 1,5 A 3,0 M, COM SOLO DE 1ª CATEGORIA EM LOCAIS COM ALTO NÍVEL DE INTERFERÊNCIA. AF_04/2016 | m³ | 1686.53 | 17.5 | 22.73 | 38334.83
16.8.6 | 93363 | SINAPI | REATERRO MECANIZADO DE VALA COM ESCAVADEIRA HIDRÁULICA (CAPACIDADE DA CAÇAMBA: 0,8 M³ / POTÊNCIA: 111 HP), LARGURA ATÉ 1,5 M, PROFUNDIDADE DE 3,0 A 4,5 M COM SOLO DE 1ª CATEGORIA EM LOCAIS COM ALTO NÍVEL DE INTERFERÊNCIA. AF_04/2016 | m³ | 126.82 | 13.79 | 17.91 | 2271.35
16.9 |  |  | REDE - RECOMPOSIÇÃO DE PAVIMENTO |  |  |  |  | 1197301.03
16.9.1 | EOJ 014 | Próprio | EXECUÇÃO E COMPACTAÇÃO DE BASE E OU SUB BASE PARA PAVIMENTAÇÃO DE BRITA GRADUADA SIMPLES - EXCLUSIVE FORNECIMENTO, CARGA E TRANSPORTE. AF_11/2019 | m³ | 2316.91 | 12.09 | 15.7 | 36375.49
16.9.2 | 100987 | SINAPI | CARGA DE MISTURA ASFÁLTICA EM CAMINHÃO BASCULANTE 14 M³ (UNIDADE: M3). AF_07/2020 | m³ | 334.62 | 9.61 | 12.48 | 4176.06
16.9.3 | COMP_06 | Próprio | IMPRIMAÇÃO COM EMULSÃO ASFÁLTICA | m² | 6692.48 | 4.25 | 5.52 | 36942.49
16.9.4 | 102330 | SINAPI | TRANSPORTE COM CAMINHÃO TANQUE DE TRANSPORTE DE MATERIAL ASFÁLTICO DE 30000 L, EM VIA URBANA PAVIMENTADA, DMT ATÉ 30KM (UNIDADE: TXKM). AF_07/2020 | TXKM | 261.01 | 1.36 | 1.77 | 461.99
16.9.5 | 102331 | SINAPI | TRANSPORTE COM CAMINHÃO TANQUE DE TRANSPORTE DE MATERIAL ASFÁLTICO DE 30000 L, EM VIA URBANA PAVIMENTADA, ADICIONAL PARA DMT EXCEDENTE A 30 KM (UNIDADE: TXKM). AF_07/2020 | TXKM | 435.01 | 0.52 | 0.68 | 295.81
16.9.6 | 95995 | SINAPI | EXECUÇÃO DE PAVIMENTO COM APLICAÇÃO DE CONCRETO ASFÁLTICO, CAMADA DE ROLAMENTO - EXCLUSIVE CARGA E TRANSPORTE. AF_11/2019 | m³ | 334.62 | 2252.4 | 2925.87 | 979054.62
16.9.7 | 99814 | SINAPI | LIMPEZA DE SUPERFÍCIE COM JATO DE ALTA PRESSÃO. AF_04/2019 | m² | 6692.48 | 1.75 | 2.27 | 15191.93
16.9.8 | 94267 | SINAPI | GUIA (MEIO-FIO) E SARJETA CONJUGADOS DE CONCRETO, MOLDADA IN LOCO EM TRECHO RETO COM EXTRUSORA, 45 CM BASE (15 CM BASE DA GUIA + 30 CM BASE DA SARJETA) X 22 CM ALTURA. AF_06/2016 | M | 1372.43 | 59.9 | 77.81 | 106788.78
16.9.9 | 94992 | SINAPI | EXECUÇÃO DE PASSEIO (CALÇADA) OU PISO DE CONCRETO COM CONCRETO MOLDADO IN LOCO, FEITO EM OBRA, ACABAMENTO CONVENCIONAL, ESPESSURA 6 CM, ARMADO. AF_08/2022 | m² | 38.71 | 80.96 | 105.17 | 4071.13
16.9.10 | 103946 | SINAPI | PLANTIO DE GRAMA ESMERALDA OU SÃO CARLOS OU CURITIBANA, EM PLACAS. AF_05/2022 | m² | 666.16 | 16.11 | 20.93 | 13942.73
16.10 |  |  | REDE - EXECUÇÃO DE RAMAL |  |  |  |  | 519936.53
16.10.1 | COMP_10 | Próprio | EXECUCAO DE RAMAL PREDIAL P/ESGOTO,EM TERRENO NATURAL,DN 100MM, S/FORN.DO MATERIAL HIDRAULICO - 1° E 2° CAT | m | 280.96 | 74.71 | 97.05 | 27267.17
16.10.2 | COMP_09 | Próprio | EXECUCAO DE RAMAL PREDIAL P/ESGOTO,EM PAV.ASFALTICO,DN 100MM, S/FORN.DO MATERIAL HIDRAULICO - 1° E 2° CAT | M | 1303.04 | 203.68 | 264.58 | 344758.32
16.10.3 | COMP_87 | Próprio | EXECUCAO DE RAMAL PREDIAL P/ESGOTO,EM PAV.CONCRETO,DN 100MM, S/FORN.DO MATERIAL HIDRAULICO - 1° E 2° CAT | m | 216 | 319.97 | 415.64 | 89778.24
16.10.4 | 4429 | ORSE | Caixa de inspeção 0,30 x 0,30 x 0,40m | un | 360 | 124.31 | 161.48 | 58132.8
16.11 |  |  | REDE - TUBULAÇÃO PARA REDE |  |  |  |  | 994157.49
16.11.1 | 00041936 | SINAPI | TUBO COLETOR DE ESGOTO, PVC, JEI, DN 150 MM (NBR 7362) | M | 7374.35 | 83.97 | 109.08 | 804394.1
16.11.2 | 00041930 | SINAPI | TUBO COLETOR DE ESGOTO PVC, JEI, DN 200 MM (NBR 7362) | M | 843.08 | 142.6 | 185.24 | 156172.14
16.11.3 | 00041931 | SINAPI | TUBO COLETOR DE ESGOTO PVC, JEI, DN 250 MM (NBR 7362) | M | 115.78 | 223.35 | 290.13 | 33591.25
16.12 |  |  | REDE - CONEXÕES, REBAIXAMENTOS E TUBOS DE QUEDA |  |  |  |  | 4832.88
16.12.1 | 00001865 | SINAPI | CURVA LONGA PVC, PB, JE, 90 GRAUS, DN 150 MM, PARA REDE COLETORA ESGOTO | UN | 13 | 162.52 | 211.11 | 2744.43
16.12.2 | 00020181 | SINAPI | TE, PVC, SERIE R, 150 X 150 MM, PARA ESGOTO PREDIAL | UN | 13 | 123.67 | 160.65 | 2088.45
16.13 |  |  | REDE - TUBULAÇÃO PARA LIGAÇÕES |  |  |  |  | 110107.8
16.13.1 | 00036365 | SINAPI | TUBO COLETOR DE ESGOTO PVC, JEI, DN 100 MM (NBR 7362) | M | 1980 | 42.81 | 55.61 | 110107.8
16.14 |  |  | REDE - CONEXÕES PARA LIGAÇÕES |  |  |  |  | 93090.07
16.14.1 | 00007274 | SINAPI | TIL PARA LIGACAO PREDIAL, EM PVC, JE, BBB, DN 100 X 100 MM, PARA REDE COLETORA ESGOTO | UN | 360 | 75.24 | 97.74 | 35186.4
16.14.2 | M020926001 | EMBASA | TAMPAO TIL DL 100 | PC | 360 | 31.94 | 41.49 | 14936.4
16.14.3 | CTS_45 | Próprio | CURVA 11º15' CURTA COM BOLSAS, JE, DN100 | PÇ | 108 | 39.01 | 50.67 | 5472.36
16.14.4 | CTS_47 | Próprio | CURVA 22º30' LONGA COM PONTA E BOLSA, JE, DN100 | PÇ | 72 | 17.77 | 23.08 | 1661.76
16.14.5 | 00001858 | SINAPI | CURVA LONGA PVC, PB, JE, 45 GRAUS, DN 100 MM, PARA REDE COLETORA ESGOTO | UN | 181 | 58.62 | 76.15 | 13783.15
16.14.6 | 104076 | SINAPI | SELIM, PVC OCRE, COM TRAVA, DN 125 X 100 MM OU 150 X 100 MM, PARA COLETOR PREDIAL DE ESGOTO. AF_06/2022 | UN | 349 | 47.15 | 61.25 | 21376.25
16.14.7 | 104076 | SINAPI | SELIM COMPACTO EM PVC, SEM TRAVA, DN 200 X 100 MM, PARA REDE COLETORA ESGOTO. | UN | 11 | 47.15 | 61.25 | 673.75
16.15 |  |  | TRAVESSIA - SERVIÇOS PRELIMINARES |  |  |  |  | 1080.8
16.15.1 | 99063 | SINAPI | LOCAÇÃO DE REDE DE ÁGUA OU ESGOTO. AF_10/2018 | M | 147.65 | 4.64 | 6.03 | 890.33
16.15.2 | COMP_01 | Próprio | CADASTRO DE REDE COLETORA DE ESGOTO | M | 147.65 | 0.99 | 1.29 | 190.47
16.16 |  |  | TRAVESSIA - SINALIZAÇÃO |  |  |  |  | 1334.76
16.16.1 | COMP_04 | Próprio | SINALIZAÇÃO COM TELA TAPUME, COM ALTURA DE 1,20 M, FORNECIMENTO E INSTALAÇÃO. | M | 295.3 | 3.48 | 4.52 | 1334.76
16.17 |  |  | TRAVESSIA - DEMOLIÇÃO DE PAVIMENTO |  |  |  |  | 937.79
16.17.1 | 98525 | SINAPI | LIMPEZA MECANIZADA DE CAMADA VEGETAL, VEGETAÇÃO E PEQUENAS ÁRVORES (DIÂMETRO DE TRONCO MENOR QUE 0,20 M), COM TRATOR DE ESTEIRAS.AF_05/2018 | m² | 80.83 | 0.32 | 0.42 | 33.95
16.17.2 | 100982 | SINAPI | CARGA, MANOBRA E DESCARGA DE ENTULHO EM CAMINHÃO BASCULANTE 10 M³ - CARGA COM ESCAVADEIRA HIDRÁULICA (CAÇAMBA DE 0,80 M³ / 111 HP) E DESCARGA LIVRE (UNIDADE: M3). AF_07/2020 | m³ | 16.97 | 7.92 | 10.29 | 174.62
16.17.3 | 95875 | SINAPI | TRANSPORTE COM CAMINHÃO BASCULANTE DE 10 M³, EM VIA URBANA PAVIMENTADA, DMT ATÉ 30 KM (UNIDADE: M3XKM). AF_07/2020 | M3XKM | 254.62 | 2.1 | 2.73 | 695.11
16.17.4 | 4413942 | SICRO3 | Espalhamento de material em bota-fora | m³ | 16.97 | 1.55 | 2.01 | 34.11
16.18 |  |  | TRAVESSIA - MOVIMENTO DE TERRA |  |  |  |  | 619.26
16.18.1 | 030010 | SEDOP | Escavação manual ate 1.50m de profundidade | m³ | 2.41 | 66.15 | 85.93 | 207.09
16.18.2 | 102276 | SINAPI | ESCAVAÇÃO MECANIZADA DE VALA COM PROF. ATÉ 1,5 M (MÉDIA MONTANTE E JUSANTE/UMA COMPOSIÇÃO POR TRECHO), ESCAVADEIRA (0,8 M3), LARG. MENOR QUE 1,5 M, EM SOLO DE 1A CATEGORIA, EM LOCAIS COM ALTO NÍVEL DE INTERFERÊNCIA. AF_02/2021 TRAVESSIA 1 | m³ | 21.66 | 11.75 | 15.26 | 330.53
16.18.3 | 102276 | SINAPI | ESCAVAÇÃO MECANIZADA DE VALA COM PROF. ATÉ 1,5 M (MÉDIA MONTANTE E JUSANTE/UMA COMPOSIÇÃO POR TRECHO), ESCAVADEIRA (0,8 M3), LARG. MENOR QUE 1,5 M, EM SOLO DE 1A CATEGORIA, EM LOCAIS COM ALTO NÍVEL DE INTERFERÊNCIA. AF_02/2021 TRAVESSIA 2 | m³ | 4.72 | 11.75 | 15.26 | 72.03
16.18.4 | 102276 | SINAPI | ESCAVAÇÃO MECANIZADA DE VALA COM PROF. ATÉ 1,5 M (MÉDIA MONTANTE E JUSANTE/UMA COMPOSIÇÃO POR TRECHO), ESCAVADEIRA (0,8 M3), LARG. MENOR QUE 1,5 M, EM SOLO DE 1A CATEGORIA, EM LOCAIS COM ALTO NÍVEL DE INTERFERÊNCIA. AF_02/2021 TRAVESSIA 3 | m³ | 0.63 | 11.75 | 15.26 | 9.61
16.19 |  |  | TRAVESSIA - ESCORAMENTO |  |  |  |  | 1279.42
16.19.1 | 101570 | SINAPI | ESCORAMENTO DE VALA, TIPO PONTALETEAMENTO, COM PROFUNDIDADE DE 0 A 1,5 M, LARGURA MENOR QUE 1,5 M. AF_08/2020 | m² | 42.25 | 20.21 | 26.25 | 1109.06
16.19.2 | 101572 | SINAPI | ESCORAMENTO DE VALA, TIPO PONTALETEAMENTO, COM PROFUNDIDADE DE 1,5 A 3,0 M, LARGURA MENOR QUE 1,5 M. AF_08/2020 TRAVESSIA 1 | m² | 7.08 | 15.86 | 20.6 | 145.85
16.19.3 | 101572 | SINAPI | ESCORAMENTO DE VALA, TIPO PONTALETEAMENTO, COM PROFUNDIDADE DE 1,5 A 3,0 M, LARGURA MENOR QUE 1,5 M. AF_08/2020 TRAVESSIA 2 | m² | 1.19 | 15.86 | 20.6 | 24.51
16.20 |  |  | TRAVESSIA - CONSTRUÇÃO DOS BLOCOS E PILARES |  |  |  |  | 62413.64
16.20.1 | 050035 | SEDOP | Formas para concreto em chapa de madeira compensada resinada e=15mm (REAP 2x) | m² | 57.78 | 65.17 | 84.66 | 4891.65
16.20.2 | 051451 | SEDOP | Concreto usinado bombeado de 30MPA (incl. lançamento e adensamento) | M3 | 9.96 | 850.64 | 1104.98 | 11005.6
16.20.3 | COMP_93 | Próprio | SILICA ATIVA PARA ADICAO EM CONCRETO E ARGAMASSA - INCLUSIVE DOSAGEM | KG | 319.52 | 4.14 | 5.38 | 1719.02
16.20.4 | 92800 | SINAPI | CORTE E DOBRA DE AÇO CA-60, DIÂMETRO DE 5,0 MM. AF_06/2022 | KG | 4.53 | 10.28 | 13.35 | 60.48
16.20.5 | 92801 | SINAPI | CORTE E DOBRA DE AÇO CA-50, DIÂMETRO DE 6,3 MM. AF_06/2022 | KG | 112.24 | 10.58 | 13.74 | 1542.18
16.20.6 | 92803 | SINAPI | CORTE E DOBRA DE AÇO CA-50, DIÂMETRO DE 10,0 MM. AF_06/2022 | KG | 696.79 | 9.77 | 12.69 | 8842.27
16.20.7 | 92804 | SINAPI | CORTE E DOBRA DE AÇO CA-50, DIÂMETRO DE 12,5 MM. AF_06/2022 | KG | 19.07 | 8.44 | 10.96 | 209.01
16.20.8 | 95241 | SINAPI | LASTRO DE CONCRETO MAGRO, APLICADO EM PISOS, LAJES SOBRE SOLO OU RADIERS, ESPESSURA DE 5 CM. AF_07/2016 | m² | 17.33 | 31.02 | 40.29 | 698.23
16.20.9 | 2306125 | SICRO3 | Estaca triplo trilho TR 45 - com emenda - fornecimento e cravação | m | 24 | 747.84 | 971.44 | 23314.56
16.20.10 | COMP_94 | Próprio | ABRAÇADEIRA EM AÇO ASTM A36 DN 300 - FORNECIMENTO E INSTALAÇÃO | un | 24 | 324.95 | 422.11 | 10130.64
16.21 |  |  | TRAVESSIA - MONTAGENS HIDRÁULICAS |  |  |  |  | 8294.97
16.21.1 | 22.01.07U | COMPESA | ASSENTAMENTO DE TUBULACAO PONTA E BOLSA OU JUNTA TRAVADA INTERNA EM FERRO FUNDIDO COM CONEXOES E PECAS ESPECIAIS, DN - 300 MM, INCLUSIVE CARGA, TRANSPORTE E DESCARGA | M | 111.65 | 20.72 | 26.92 | 3005.62
16.21.2 | 24.02.09U | COMPESA | ASSENTAMENTO DE PECAS, CONEXOES, APARELHOS E ACESSORIOS DE FERRO FUNDIDO DUCTIL, JUNTA ELASTICA, MECANICA OU FLANGEADA, COM DIAMETROS DE 50 A 300 MM | KG | 2185.68 | 1.86 | 2.42 | 5289.35
16.22 |  |  | TRAVESSIA - REATERRO |  |  |  |  | 455.76
16.22.1 | 93382 | SINAPI | REATERRO MANUAL DE VALAS COM COMPACTAÇÃO MECANIZADA. AF_04/2016 | m³ | 12.07 | 29.07 | 37.76 | 455.76
16.23 |  |  | TRAVESSIA - REMOÇÃO DE SOLOS |  |  |  |  | 1183.39
16.23.1 | 100977 | SINAPI | CARGA, MANOBRA E DESCARGA DE SOLOS E MATERIAIS GRANULARES EM CAMINHÃO BASCULANTE 6 M³ - CARGA COM ESCAVADEIRA HIDRÁULICA (CAÇAMBA DE 1,20 M³ / 155 HP) E DESCARGA LIVRE (UNIDADE: M3). AF_07/2020 | m³ | 15.88 | 6.58 | 8.55 | 135.77
16.23.2 | 97914 | SINAPI | TRANSPORTE COM CAMINHÃO BASCULANTE DE 6 M³, EM VIA URBANA PAVIMENTADA, DMT ATÉ 30 KM (UNIDADE: M3XKM). AF_07/2020 | M3XKM | 268.01 | 2.54 | 3.3 | 884.43
16.23.3 | 97912 | SINAPI | TRANSPORTE COM CAMINHÃO BASCULANTE DE 6 M³, EM VIA URBANA EM LEITO NATURAL (UNIDADE: M3XKM). AF_07/2020 | M3XKM | 29.78 | 3.19 | 4.14 | 123.29
16.23.4 | 4413942 | SICRO3 | Espalhamento de material em bota-fora | m³ | 19.85 | 1.55 | 2.01 | 39.9
16.24 |  |  | TRAVESSIA - RECOMPOSIÇÃO DE PAVIMENTO |  |  |  |  | 1691.77
16.24.1 | 103946 | SINAPI | PLANTIO DE GRAMA ESMERALDA OU SÃO CARLOS OU CURITIBANA, EM PLACAS. AF_05/2022 | m² | 80.83 | 16.11 | 20.93 | 1691.77
16.25 |  |  | TRAVESSIA DO PV159 AO PV160 |  |  |  |  | 238728.11
16.25.1 | CTS_259 | Próprio | TUBO COM PONTA E BOLSA, JGS, DN300 | M | 111.65 | 977.26 | 1269.46 | 141735.21
16.25.2 | CTS_ADD_49 | Próprio | TUBO COM FLANGE E BOLSA, PN-10, JGS, DN300, L = 5,80 M | H | 1 | 10370.81 | 13471.68 | 13471.68
16.25.3 | CTS_241 | Próprio | TUBO COM FLANGES, PN-10, DN300, L = 5,80 M | PÇ | 4 | 13143.17 | 17072.98 | 68291.92
16.25.4 | CTS_ADD_50 | Próprio | TUBO COM FLANGE E PONTA, PN-10, DN300, L = 5,80 M | PÇ | 1 | 9455.16 | 12282.25 | 12282.25
16.25.5 | CTS_08 | Próprio | ARRUELA PARA FLANGES NBR 7675, PN-10, DN300 | PÇ | 5 | 99.1 | 128.73 | 643.65
16.25.6 | CTS_154 | Próprio | PARAFUSO PARA FLANGES, PN-10, DN300 (20 X 100) | PÇ | 60 | 29.55 | 38.39 | 2303.4
Tipo de Licitação |  |  | LICITAÇÃO PÚBLICA NACIONAL (LPN) | Total sem BDI |  | 57391536.14
Abertura da Licitação |  |  | 01/08/2023 10:00 | Total do BDI |  | 17160794.68
Número do Processo Licitatório |  |  | LPN N° 003/2023PROSAP | Total Geral |  | 74552330.82
setenta e quatro milhões, quinhentos e cinquenta e dois mil, trezentos e trinta reais e oitenta e dois centavos
_______________________________________________________________ MARCOS DAVID GONÇALVES CAMPOS RG nº. 11223061 SSP/MG Representante Consórcio CONSÓRCIO IGARAPÉ ILHA DO COCO 2
_______________________________________________________________ KELSEN JOAQUIM DAMAS SILVA DE MORAIS Responsável Técnico

## epp
ITEM | DESCRIÇÃO | UNIDADE | QUANTIDADE | R$ UNIT | R$ TOTAL
11.1.1 | ADUBAÇÃO MANUAL DE COBERTURA EM ÁREAS DE ENLEIVAMENTO OU DE PLANTIO DE MUDAS DE GRAMÍNEAS | m² | 14356.75 | 0.49 | 7034.8075
11.1.2 | PLANTIO DE ARBUSTO OU CERCA VIVA. AF_05/2018 | UN | 349 | 56.77 | 19812.73
11.1.3 | PLANTIO DE ÁRVORE ORNAMENTAL COM ALTURA DE MUDA MENOR OU IGUAL A 2,00 M. AF_05/2018 | UN | 108 | 86.42 | 9333.36
11.1.4 | PLANTIO DE ÁRVORE ORNAMENTAL COM ALTURA DE MUDA MAIOR QUE 2,00 M E MENOR OU IGUAL A 4,00 M. AF_05/2018 | UN | 301 | 163.52 | 49219.52
11.1.5 | PLANTIO DE PALMEIRA COM ALTURA DE MUDA MENOR OU IGUAL A 2,00 M. AF_05/2018 | UN | 116 | 421.5 | 48894
11.1.6 | PLANTIO DE GRAMA BATATAIS EM PLACAS. AF_05/2018 | m² | 13994.03 | 14.57 | 203893.0171
11.1.7 | PLANTIO DE FORRAÇÃO. AF_05/2018 | m² | 362.72 | 81.85 | 29688.632
11.1.8 | ÁREA PERMEÁVEL DESTINADA A VEGETAÇÃO. VER ESPECIFICAÇÃO PROJETO PAISAGISMO | m² | 14356.75 | 2.33 | 33451.2275
11.1.9 | TORNEIRA PLÁSTICA 3/4 PARA TANQUE - FORNECIMENTO E INSTALAÇÃO. AF_01/2020 | UN | 37 | 29.59 | 1094.83
11.1.10 | TUBO, PVC, SOLDÁVEL, DN 20MM, INSTALADO EM RAMAL DE DISTRIBUIÇÃO DE ÁGUA - FORNECIMENTO E INSTALAÇÃO. AF_06/2022 | M | 1224 | 12.78 | 15642.72
12.1.1 | Caixa de passagem para cabos de alimentação principal | UN | 12 | 475.72 | 5708.64
12.1.2 | Chave fusível monopolar 15kV-100A-10kA | UN | 18 | 28.77 | 517.86
12.1.3 | Isolador de disco - 15kV | UN | 36 | 31.84 | 1146.24
12.1.4 | Suporte para fixação de transformador | UN | 12 | 86.12 | 1033.44
12.1.5 | Transformador trifásico 45kVA - 13,8/0,38 kV. Ref.: WEG ou similar | UN | 6 | 27778.99 | 166673.94
12.2.1 | Cabo de cobre nu 10mm² - sistema de aterramento | M | 270 | 13.56 | 3661.2
12.2.2 | Cabo de cobre singelo, Isolado em EPR. 0,6/1kV, unipolar, 10mm², azul - Ref.: Sil ou similar | M | 3100 | 13.11 | 40641
12.2.3 | Cabo de cobre singelo, Isolado em EPR. 0,6/1kV, unipolar, 10mm², preto - Ref.: Sil ou similar | M | 6200 | 13.11 | 81282
12.2.4 | Cabo de cobre singelo, Isolado em EPR. 0,6/1kV, unipolar, 16mm², azul - Ref.: Sil ou similar | M | 5750 | 18.72 | 107640
12.2.5 | Cabo de cobre singelo, Isolado em EPR. 0,6/1kV, unipolar, 16mm², preto - Ref.: Sil ou similar | M | 12450 | 18.72 | 233064
12.2.6 | Cabo de cobre singelo, Isolado em EPR. 0,6/1kV, unipolar, 16mm², verde - Ref.: Sil ou similar | M | 7000 | 18.72 | 131040
12.2.7 | Cabo de cobre singelo, Isolado em EPR. 0,6/1kV, unipolar, 25mm², azul - Ref.: Sil ou similar | M | 950 | 29.33 | 27863.5
12.2.8 | Cabo de cobre singelo, Isolado em EPR. 0,6/1kV, unipolar, 25mm², preto - Ref.: Sil ou similar | M | 1900 | 29.33 | 55727
12.3.1 | Curva 90° ferro galvanizado DN 32mm - Ref: Tupy ou similar | UN | 12 | 268.33 | 3219.96
12.3.2 | Eletroduto de aço galvanizado DN 32mm - Ref: ELECON ou similar | M | 72 | 32.18 | 2316.96
12.3.3 | Eletroduto de PVC 1" (descida cabo nu dos para-raios) - Ref: Kanaflex ou similar | M | 84 | 3.66 | 307.44
12.3.4 | Eletroduto PEAD Ø1.1/2" sem rosca - Ref.: Kanaflex ou similar | M | 5000 | 6.61 | 33050
12.3.5 | Eletroduto PEAD Ø2" sem rosca - Ref.: Kanaflex ou similar | M | 2500 | 9.51 | 23775
12.4.1 | Quadro de Distribuição de Sobrepor para 10 à 12 Disjuntores, 380/220 VCA, 10kA, Barramento de cobre 3F+N+T, Seguindo diagrama unifilar - Ref.: Tigre ou similar | UN | 1 | 640.16 | 640.16
12.4.2 | Quadro de Distribuição de Sobrepor para 3 à 5 Disjuntores, 380/220 VCA, 10kA, Barramento de cobre 3F+N+T, Seguindo diagrama unifilar - Ref.: Tigre ou similar | UN | 5 | 611.41 | 3057.05
12.4.3 | Quadro de Distribuição de Sobrepor para 6 à 8 Disjuntores, 380/220 VCA, 10kA, Barramento de cobre 3F+N+T, Seguindo diagrama unifilar - Ref.: Tigre ou similar | UN | 9 | 443.18 | 3988.62
12.5.1 | Arandela FIT LED 8,8W 4000K 475lm | UN | 100 | 121.55 | 12155
12.5.2 | Fita LED Stella ip20 10,6W embutido em solo curvo 3000K 392lm | UN | 55 | 19.97 | 1098.35
12.5.3 | LED Bulbo 65W Luz Fria 6500K bivolt T140 Galaxy | UN | 355 | 622.74 | 221072.7
12.5.4 | Luminária LED 225W bivolt IP66 Phillips 5000K 35575lm | UN | 75 | 1205.67 | 90425.25
12.5.5 | Luminária LED de embutir 24W 3000K 1950lm | UN | 55 | 378.76 | 20831.8
12.5.6 | Pendente LED 76W bivolt 21x84x22cm Bella mIluminação TP003 5000K 3685lm | UN | 55 | 679.66 | 37381.3
12.5.7 | Refletor 500W LED SMD Flood Light IP 66 5000K 32500lm | UN | 12 | 493.23 | 5918.76
12.5.8 | Spot LED 28W embutir balizador IP68 6500K 1685lm | UN | 12 | 133.52 | 1602.24
12.6.1 | Cruzeta de concreto tipo "T" de 1,90x0,09x0,115m | UN | 24 | 122.95 | 2950.8
12.6.2 | Poste de concreto duplo "T" - 600kg - 11m | UN | 6 | 2167.5 | 13005
12.7.1 | Disjuntor Termomagnético, Curva B, 50A, 5kA - Ref.: WEG Mdw ou similar | UN | 1 | 60.73 | 60.73
12.7.2 | Disjuntor Termomagnético, Curva B, Tripolar, 20A, 5kA, 220V - Ref.: WEG Mdw ou similar | UN | 8 | 61.69 | 493.52
12.7.3 | Disjuntor Termomagnético, Curva B, Tripolar, 25A, 5kA, 220V B - Ref.: WEG Mdw ou similar - tipo b | UN | 11 | 13.94 | 153.34
12.7.4 | Disjuntor Termomagnético, Curva B, Tripolar, 32A, 5kA, 220V A - Ref.: WEG Mdw ou similar - tipo a | UN | 5 | 13.94 | 69.7
12.7.5 | Disjuntor Termomagnético, Curva B, Unipolar, 16A, 5kA, 127V - Ref.: Steck ou similar | UN | 57 | 75 | 4275
12.7.6 | Disjuntor Unipolar Diferencial Residual Dr, Sensibilidade 30mA 10A, Tipo AC - Ref.: Siemens ou similar | UN | 56 | 13.94 | 780.64
12.7.7 | Dispositivo DPS Protetor de Surto Classe II, Corrente Máxima 45kA, Tensão Máxima 275V, Monopolar 1NA, corrente máxima de 20kA, tipo AC - Ref.: Soprano ou similar | UN | 11 | 83.9 | 922.9
12.8.1 | Caixa de inspeção para aterramento 0,3x0,3x0,4 | UN | 450 | 71.42 | 32139
12.8.2 | Conector de aterramento cabo/haste de terra | UN | 72 | 7.69 | 553.68
12.8.3 | Haste de aterramento 2,4m Ø5/8" | UN | 450 | 105.18 | 47331
12.8.4 | Para-raios, 12kV-10kA, tipo polimérico - óxido de zinco | UN | 18 | 479.71 | 8634.78
12.9.1 | Poste telecônico reto, flangeado, braço simples, h = 7 m | UN | 176 | 1793.23 | 315608.48
12.9.2 | Poste telecônico reto, flangeado, braço duplo, h = 7 m e 12m | UN | 46 | 2489.91 | 114535.86
12.9.3 | Poste coluna, flangeado, sem braço, h = 4m, diametro = 300 mm | UN | 110 | 470.03 | 51703.3
12.9.4 | LUMINARIA BALIZADOR DE ALUMINIO EM LED G9 3W 5000K, H= 0,5M | UN | 97 | 219.31 | 21273.07
12.9.5 | LUMINARIA BALIZADOR DE ALUMINIO EM LED G9 3W 5000K, H= 1,25M | UN | 12 | 219.31 | 2631.72
12.9.6 | EMBUTIDO DE SOLO BALIZADOR SOLO ALUMINIO PRATA LED, DIÂMETRO = 240 MM | UN | 92 | 221.53 | 20380.76
12.9.7 | EMBUTIDO DE SOLO BALIZADOR SOLO ALUMINIO PRATA LED 2W 3000K | UN | 17 | 221.53 | 3766.01
12.9.8 | LED perfil flexível (mangueira fita de led) | UN | 1000 | 13.78 | 13780
12.9.9 | Poste cônico, engastado, sem braço, com cruzeta para 2 refletores, h = 9 m, diametro inferior = 125 mm | UN | 6 | 2403.31 | 14419.86
12.9.10 | Assentamento de poste de concreto com comprimento nominal de 11 m | UN | 73 | 608.97 | 44454.81
12.9.11 | Remoção de poste de concreto com comprimento nominal de 11 m | KG | 8 | 13.63 | 109.04
13.1.1 | Placa de sinalização metálica | UN | 39 | 58.53 | 2282.67
13.1.2 | POSTE DE SINALIZACAO P/ PLACA DE TRANSITO ACO GAL.2""X3000MM | UN | 39 | 700.11 | 27304.29
13.1.3 | SINALIZAÇÃO DE FAIXA HORIZONTAL COM TERMOPLÁSTICO POR ASPERSÃO - HOT SPRAY (1,5 mm) | m² | 1105 | 62.38 | 68929.9
14.1.1 | LIMPEZA MECANIZADA DE CAMADA VEGETAL, VEGETAÇÃO E PEQUENAS ÁRVORES (DIÂMETRO DE TRONCO MENOR QUE 0,20 M), COM TRATOR DE ESTEIRAS.AF_05/2018 | m² | 385.88 | 0.42 | 162.0696
14.1.2 | CARGA, MANOBRA E DESCARGA DE SOLOS E MATERIAIS GRANULARES EM CAMINHÃO BASCULANTE 14 M³ - CARGA COM ESCAVADEIRA HIDRÁULICA (CAÇAMBA DE 1,20 M³ / 155 HP) E DESCARGA LIVRE (UNIDADE: M3). AF_07/2020 | m³ | 57.88 | 7.95 | 460.146
14.1.3 | TRANSPORTE COM CAMINHÃO BASCULANTE DE 14 M³, EM VIA URBANA PAVIMENTADA, DMT ATÉ 30 KM (UNIDADE: M3XKM). AF_07/2020 | M3XKM | 976.76 | 2.48 | 2422.3648
14.1.4 | TRANSPORTE COM CAMINHÃO BASCULANTE DE 14 M³, EM VIA URBANA EM LEITO NATURAL (UNIDADE: M3XKM). AF_07/2020 | M3XKM | 108.53 | 3.27 | 354.8931
14.1.5 | Espalhamento de material em bota-fora | m³ | 72.35 | 2.01 | 145.4235
14.2.1 | ATERRO MANUAL DE VALAS COM SOLO ARGILO-ARENOSO E COMPACTAÇÃO MECANIZADA. AF_05/2016 | m³ | 2086.53 | 94.33 | 196822.3749
14.2.2 | TRANSPORTE COM CAMINHÃO BASCULANTE DE 14 M³, EM VIA URBANA PAVIMENTADA, DMT ATÉ 30 KM (UNIDADE: M3XKM). AF_07/2020 | M3XKM | 28168.16 | 2.48 | 69857.0368
14.2.3 | TRANSPORTE COM CAMINHÃO BASCULANTE DE 14 M³, EM VIA URBANA EM LEITO NATURAL (UNIDADE: M3XKM). AF_07/2020 | M3XKM | 3129.8 | 3.27 | 10234.446
14.2.4 | EXECUÇÃO E COMPACTAÇÃO DE ATERRO COM SOLO PREDOMINANTEMENTE ARGILOSO - EXCLUSIVE SOLO, ESCAVAÇÃO, CARGA E TRANSPORTE. AF_11/2019 | m³ | 2086.53 | 13.85 | 28898.4405
14.2.5 | ENSAIO DE GRANULOMETRIA POR PENEIRAMENTO E SEDIMENTAÇÃO - SOLOS | UN | 3 | 190.59 | 571.77
14.2.6 | ENSAIO DE LIMITE DE PLASTICIDADE - SOLOS | UN | 3 | 90.28 | 270.84
14.2.7 | ENSAIO DE LIMITE DE LIQUIDEZ - SOLOS | UN | 3 | 103.74 | 311.22
14.2.8 | ENSAIO DE MASSA ESPECÍFICA - IN SITU - MÉTODO FRASCO DE AREIA - SOLOS | UN | 3 | 70.21 | 210.63
14.2.9 | ENSAIO DE DENSIDADE REAL - SOLOS | UN | 3 | 90.28 | 270.84
14.3.1 | MURO DE ARRIMO EM BLOCOS TIPO CANALETA | m | 110 | 1827.97 | 201076.7
14.4.1 | LOCACAO CONVENCIONAL DE OBRA, UTILIZANDO GABARITO DE TÁBUAS CORRIDAS PONTALETADAS A CADA 2,00M - 2 UTILIZAÇÕES. AF_10/2018 | M | 193.29 | 68.89 | 13315.7481
14.5.1 | SINALIZAÇÃO COM TELA TAPUME, COM ALTURA DE 1,20 M, FORNECIMENTO E INSTALAÇÃO. | M | 118.8 | 4.52 | 536.976
14.6.1 | MOBILIZAÇÃO, DESMOBILIZAÇÃO E INSTALAÇÃO DE CONJUNTO COM ATÉ 60 PONTEIRAS FILTRANTES E BOMBAS DE SUCÇÃO PARA REBAIXAMENTO DE LENÇOL FREÁTICO ATÉ 5,00 M DE PROFUNDIDADE. | CJ | 6 | 2219.73 | 13318.38
14.6.2 | OPERAÇÃO DE CONJUNTO COM 30 PONTEIRAS FILTRANTES E BOMBAS DE SUCÇÃO PARA REBAIXAMENTO DE LENÇOL FREÁTICO ATÉ 5 M DE PROFUNDIDADE, INCLUSIVE GERADOR. | DIA | 120 | 735 | 88200
14.7.1 | ESCAVAÇÃO VERTICAL A CÉU ABERTO, EM OBRAS DE INFRAESTRUTURA, INCLUINDO CARGA, DESCARGA E TRANSPORTE, EM SOLO DE 1ª CATEGORIA COM ESCAVADEIRA HIDRÁULICA (CAÇAMBA: 0,8 M³ / 111 HP), FROTA DE 3 CAMINHÕES BASCULANTES DE 14 M³, DMT ATÉ 1 KM E VELOCIDADE MÉDIA14KM/H. AF_05/2020 | m³ | 1450 | 13.33 | 19328.5
14.7.2 | ESCAVAÇÃO MANUAL DE VALA COM PROFUNDIDADE MENOR OU IGUAL A 1,30 M. AF_02/2021 | m³ | 46.96 | 97.13 | 4561.2248
14.7.3 | Regularização do subleito | m² | 131.91 | 1.42 | 187.3122
14.8.1 | Estaca prancha metálica com utilização de 10 vezes - fornecimento, cravação até 12 metros | kg | 32311.6 | 2.01 | 64946.316
14.8.2 | ABRIGO DO GERADOR, ATÉ 125 CV / 170KVA | un | 1 | 92054.25 | 92054.25
14.9.1 | Formas para concreto em chapa de madeira compensada resinada e=15mm (REAP 2x) | m² | 715 | 84.66 | 60531.9
14.9.2 | Cimbramento metálico com altura até 3,50m | m² | 214.5 | 67.17 | 14407.965
14.9.3 | Concreto usinado bombeado de 40MPA (incl. lançamento e adensamento) | m³ | 140 | 1212.15 | 169701
14.9.4 | LASTRO DE CONCRETO MAGRO, APLICADO EM PISOS, LAJES SOBRE SOLO OU RADIERS, ESPESSURA DE 5 CM. AF_07/2016 | m² | 131.91 | 40.29 | 5314.6539
14.9.5 | CORTE E DOBRA DE AÇO CA-60, DIÂMETRO DE 5,0 MM. AF_06/2022 | KG | 3 | 13.35 | 40.05
14.9.6 | CORTE E DOBRA DE AÇO CA-50, DIÂMETRO DE 6,3 MM. AF_06/2022 | KG | 4790 | 13.74 | 65814.6
14.9.7 | CORTE E DOBRA DE AÇO CA-50, DIÂMETRO DE 8,0 MM. AF_06/2022 | KG | 3372 | 13.77 | 46432.44
14.9.8 | CORTE E DOBRA DE AÇO CA-50, DIÂMETRO DE 10,0 MM. AF_06/2022 | KG | 5886 | 12.69 | 74693.34
14.9.9 | CORTE E DOBRA DE AÇO CA-50, DIÂMETRO DE 12,5 MM. AF_06/2022 | KG | 1108 | 10.96 | 12143.68
14.9.10 | ARGAMASSA TRAÇO 1:3 (EM VOLUME DE CIMENTO E AREIA MÉDIA ÚMIDA), PREPARO MECÂNICO COM BETONEIRA 400 L. AF_08/2019 | m³ | 18.64 | 783.31 | 14600.8984
14.9.11 | ALVENARIA DE VEDAÇÃO DE BLOCOS CERÂMICOS FURADOS NA HORIZONTAL DE 14X9X19 CM (ESPESSURA 14 CM, BLOCO DEITADO) E ARGAMASSA DE ASSENTAMENTO COM PREPARO MANUAL. AF_12/2021 | m² | 3.94 | 175.6 | 691.864
14.10.1 | IMPERMEABILIZAÇÃO DE SUPERFÍCIE COM EMULSÃO ASFÁLTICA, 2 DEMÃOS AF_06/2018 | m² | 357.5 | 57.61 | 20595.575
14.10.2 | Impermeabilização com bicomponente semiflexível | m² | 303.88 | 75.59 | 22970.2892
14.11.1 | REATERRO MANUAL DE VALAS COM COMPACTAÇÃO MECANIZADA. AF_04/2016 | m³ | 1121.38 | 37.76 | 42343.3088
14.12.1 | CARGA, MANOBRA E DESCARGA DE SOLOS E MATERIAIS GRANULARES EM CAMINHÃO BASCULANTE 6 M³ - CARGA COM ESCAVADEIRA HIDRÁULICA (CAÇAMBA DE 1,20 M³ / 155 HP) E DESCARGA LIVRE (UNIDADE: M3). AF_07/2020 | m³ | 300.73 | 8.55 | 2571.2415
14.12.2 | TRANSPORTE COM CAMINHÃO BASCULANTE DE 6 M³, EM VIA URBANA PAVIMENTADA, DMT ATÉ 30 KM (UNIDADE: M3XKM). AF_07/2020 | M3XKM | 5074.8 | 3.3 | 16746.84
14.12.3 | TRANSPORTE COM CAMINHÃO BASCULANTE DE 6 M³, EM VIA URBANA EM LEITO NATURAL (UNIDADE: M3XKM). AF_07/2020 | M3XKM | 563.87 | 4.14 | 2334.4218
14.12.4 | Espalhamento de material em bota-fora | m³ | 375.91 | 2.01 | 755.5791
14.13.1 | MONTAGEM DE GRADE DE PISO EM FIBRA DE VIDRO | m² | 8.87 | 24.42 | 216.6054
14.14.1 | INSTALAÇÃO DE HASTE DE PROLONGAMENTO COM LUVAS E MANCAIS, Ø1.1/8" OU Ø2" | m | 15.75 | 27.03 | 425.7225
14.14.2 | MONTAGEM DE CONEXÕES E VÁLVULAS EM PVC OU PP COM JUNTA ROSCÁVEL ATÉ DN 4" | un | 8 | 2.04 | 16.32
14.14.3 | MONTAGEM DE JUNTA FLANGEADA DE TUBOS, CONEXÕES, VÁLVULAS E REGISTROS DE FERRO FUNDIDO ( CONTENDO 02 FLANGES A UNIDADE ) - DN - 50MM | un | 2 | 12.02 | 24.04
14.14.4 | MONTAGEM DE JUNTA FLANGEADA DE TUBOS, CONEXÕES, VÁLVULAS E REGISTROS DE FERRO FUNDIDO ( CONTENDO 02 FLANGES A UNIDADE ) - DN - 100MM | un | 1 | 19.41 | 19.41
14.14.5 | MONTAGEM DE JUNTA FLANGEADA DE TUBOS, CONEXÕES, VÁLVULAS E REGISTROS DE FERRO FUNDIDO ( CONTENDO 02 FLANGES A UNIDADE ) - DN - 300MM | un | 42 | 75.34 | 3164.28
14.14.6 | MONTAGEM DE JUNTA FLANGEADA DE TUBOS, CONEXÕES, VÁLVULAS E REGISTROS DE FERRO FUNDIDO ( CONTENDO 02 FLANGES A UNIDADE ) - DN - 400MM | un | 1 | 94.14 | 94.14
14.14.7 | MONTAGEM DE TUBOS, CONEXÕES, VÁLVULAS E REGISTROS DE FERRO GALVANIZADO - ATÉ DN - 100 MM (4") | un | 1 | 14.57 | 14.57
14.14.8 | MONTAGEM DE CONEXÕES, REGISTROS E VÁLVULAS EM PVC COM JUNTA ELASTICA ATÉ DN 150 MM | kg | 245.9 | 2.39 | 587.701
14.14.9 | MONTAGEM DE CONEXÕES, REGISTROS E VÁLVULAS EM PVC COM JUNTA ELASTICA ATÉ DN 150 MM | un | 2 | 6.85 | 13.7
14.14.10 | MONTAGEM DE TUBULAÇÕES EM PVC OU PP COM JUNTA ROSCÁVEL ATÉ DN 4" | m | 5.85 | 19.23 | 112.4955
14.14.11 | MONTAGEM DE TUBULAÇÃO EM PVC COM JUNTA ELASTICA ATÉ DN 200 MM | m | 8 | 14.16 | 113.28
14.14.12 | ASSENTAMENTO DE PEDESTAL DE SUSPENSÃO EM FºDUCTIL COM DIAMETROS ATÉ 500MM. | kg | 438 | 6.26 | 2741.88
14.14.13 | INSTALAÇÃO DE GUINDASTE GIRATÓRIO DE COLUNA COM LANÇA DE RAIO = 3,50 M | un | 1 | 4262.47 | 4262.47
14.14.14 | INSTALAÇÃO DE GUINDASTE GIRATÓRIO DE COLUNA COM LANÇA DE RAIO = 4,50 M | un | 1 | 4808.73 | 4808.73
14.14.15 | FORNECIMENTO E INSTALAÇÃO DE CESTO COLETOR DE DETRITOS, INCLUSIVE GUIA, EM AÇO INOX AISI 304, DIMENSÕES DE 88X65X35 MM | un | 2 | 13790.85 | 27581.7
14.14.16 | FABRICAÇÃO E MONTAGEM DA ESTRUTURA METÁLICA PARA RECEBIMENTO E MOVIMENTAÇÃO DAS CAÇAMBAS | un | 2 | 14494.49 | 28988.98
14.14.17 | INSTALAÇÃO DE COMPORTA EM AÇO INOX COM ÁREA COMPREENDIDA ENTRE 1,20 A 2,60 M2 | un | 4 | 721.3 | 2885.2
14.14.18 | INSTALAÇÃO DE GRADE MÉDIA/GROSSA MANUAL EM AÇO INOX COM ÁREA COMPREENDIDA ENTRE 1,20 A 2,70 M2 | un | 3 | 871.36 | 2614.08
14.14.19 | INSTALAÇÃO DE COMPOSTA DE SUPERFÍCIE QUADRADA DE DUPLO SENTIDO DE FLUXO COM ACIONAMENTO MANUAL, 500X500MM | un | 1 | 1224.72 | 1224.72
14.14.20 | INSTALAÇÃO DE COMPOSTA DE SUPERFÍCIE QUADRADA DE DUPLO SENTIDO DE FLUXO COM ACIONAMENTO MANUAL, 600X600MM | un | 2 | 948.65 | 1897.3
14.14.21 | INSTALAÇÃO DA CAÇAMBA COLETORA DE DETRITORS COM CAPACIDADE DE 3M³ | un | 2 | 1401.21 | 2802.42
14.14.22 | FORNECIMENTO E INSTALAÇÃO DE ABRAÇADEIRA TIPO "U" PARA TUBOS DE DN 2", EM AÇO | un | 3 | 27.29 | 81.87
14.14.23 | FORNECIMENTO E INSTALAÇÃO DE DISCO DE TELA MILIMETRADA, #2,00 MM, DN100 | un | 6 | 24.9 | 149.4
14.14.24 | INSTALACAO DE CONJUNTO MOTOBOMBA EIXO VERTICAL ATÉ 100 CV | un | 3 | 1816.03 | 5448.09
14.14.25 | PROLONGADOR PARA FIXAÇÃO DO MANCAL, EM ASTM A36, L = 0,40 M - FORNECIMENTO E INSTALAÇÃO | un | 1 | 103.79 | 103.79
14.14.26 | SUPORTE DA TUBULAÇÃO, EM AÇO INOX, DN 300 - FORNECIMENTO E INSTALAÇÃO | un | 6 | 349.68 | 2098.08
14.14.27 | BLOCO DE APOIO METÁLICO, EM AÇO ASTM A36, DN 300 | un | 1 | 355.46 | 355.46
14.14.28 | FABRICAÇÃO E MONTAGEM DA ESTRUTURA METÁLICA PARA RECEBIMENTO DA GRADE DE PISO E CESTO COLETOR DE DETRITOS | un | 1 | 6703.61 | 6703.61
14.14.29 | FORNECIMENTO E INSTALAÇÃO DE ESCADA MARINHEIRO EM FIBRA DE VIDRO | un | 1 | 5082.44 | 5082.44
14.14.30 | FORNECIMENTO E INSTALAÇÃO DE GUARDA CORPO EM FIBRA DE VIDRO RESINA OFFSHORE, ALTURA 1,10 M | M | 52.1 | 635.04 | 33085.584
14.15.1 | CAIXA DE BLOQUEIO E DESCARGA 2,60 X 2,10M, ALTURA DE 1,00M | un | 1 | 18121.19 | 18121.19
14.15.2 | CAIXA DE BLOQUEIO E DESCARGA 2,60 X 2,10M, COMPLEMENTO | m | 1.85 | 10463.78 | 19357.993
14.16.1 | MONTAGEM DE JUNTA FLANGEADA DE TUBOS, CONEXÕES, VÁLVULAS E REGISTROS DE FERRO FUNDIDO ( CONTENDO 02 FLANGES A UNIDADE ) - DN - 100MM | un | 3 | 19.41 | 58.23
14.16.2 | MONTAGEM DE JUNTA FLANGEADA DE TUBOS, CONEXÕES, VÁLVULAS E REGISTROS DE FERRO FUNDIDO ( CONTENDO 02 FLANGES A UNIDADE ) - DN - 300MM | un | 4 | 75.34 | 301.36
14.16.3 | MONTAGEM DE GRADE DE PISO EM FIBRA DE VIDRO | m² | 2.19 | 24.42 | 53.4798
14.16.4 | MONTAGEM DE TUBULAÇÃO EM PVC COM JUNTA ELASTICA ATÉ DN 200 MM | m | 8.85 | 14.16 | 125.316
14.16.5 | MONTAGEM DE CONEXÕES, REGISTROS E VÁLVULAS EM PVC COM JUNTA ELASTICA ATÉ DN 150 MM | un | 2 | 6.85 | 13.7
14.16.6 | MONTAGEM DE CONEXÕES, REGISTROS E VÁLVULAS EM PVC COM JUNTA ELASTICA ATÉ DN 150 MM | kg | 343.5 | 2.39 | 820.965
14.17.1 | ABRIGO DOS PAINÉIS - TIPO 4 (2,30 X 6,20 M) | un | 1 | 76369.86 | 76369.86
14.18.1 | ABRIGO DO GERADOR, ATÉ 125 CV / 170KVA | un | 1 | 92054.25 | 92054.25
14.19.1 | LOCAÇÃO DE REDE DE ÁGUA OU ESGOTO. AF_10/2018 | M | 93.46 | 6.03 | 563.5638
14.20.1 | MOBILIZAÇÃO, DESMOBILIZAÇÃO E INSTALAÇÃO DE CONJUNTO COM ATÉ 60 PONTEIRAS FILTRANTES E BOMBAS DE SUCÇÃO PARA REBAIXAMENTO DE LENÇOL FREÁTICO ATÉ 5,00 M DE PROFUNDIDADE. | CJ | 3 | 2219.73 | 6659.19
14.20.2 | OPERAÇÃO DE CONJUNTO COM 30 PONTEIRAS FILTRANTES E BOMBAS DE SUCÇÃO PARA REBAIXAMENTO DE LENÇOL FREÁTICO ATÉ 5 M DE PROFUNDIDADE, INCLUSIVE GERADOR. | DIA | 7 | 735 | 5145
14.21.1 | ESCAVAÇÃO MECANIZADA DE VALA COM PROF. ATÉ 1,5 M (MÉDIA MONTANTE E JUSANTE/UMA COMPOSIÇÃO POR TRECHO), ESCAVADEIRA (0,8 M3),LARG. MENOR QUE 1,5 M, EM SOLO DE 1A CATEGORIA, LOCAIS COM BAIXO NÍVEL DE INTERFERÊNCIA. AF_02/2021 | m³ | 122.46 | 8.42 | 1031.1132
14.21.2 | ESCAVAÇÃO MANUAL DE VALA COM PROFUNDIDADE MENOR OU IGUAL A 1,30 M. AF_02/2021 | m³ | 8.75 | 97.13 | 849.8875
14.21.3 | REGULARIZAÇÃO E COMPACTAÇÃO DE SUBLEITO DE SOLO PREDOMINANTEMENTE ARGILOSO. AF_11/2019 | m² | 67.28 | 2.94 | 197.8032
14.22.1 | ESCORAMENTO DE VALA, TIPO PONTALETEAMENTO, COM PROFUNDIDADE DE 0 A 1,5 M, LARGURA MENOR QUE 1,5 M. AF_08/2020 | m² | 291.56 | 26.25 | 7653.45
14.23.1 | BLOCOS DE ANCORAGEM | m³ | 0.08 | 2441.7 | 195.336
14.24.1 | REATERRO MANUAL DE VALAS COM COMPACTAÇÃO MECANIZADA. AF_04/2016 | m³ | 122.47 | 37.76 | 4624.4672
14.25.1 | CARGA, MANOBRA E DESCARGA DE SOLOS E MATERIAIS GRANULARES EM CAMINHÃO BASCULANTE 6 M³ - CARGA COM ESCAVADEIRA HIDRÁULICA (CAÇAMBA DE 1,20 M³ / 155 HP) E DESCARGA LIVRE (UNIDADE: M3). AF_07/2020 | m³ | 2.17 | 8.55 | 18.5535
14.25.2 | TRANSPORTE COM CAMINHÃO BASCULANTE DE 6 M³, EM VIA URBANA PAVIMENTADA, DMT ATÉ 30 KM (UNIDADE: M3XKM). AF_07/2020 | M3XKM | 36.66 | 3.3 | 120.978
14.25.3 | TRANSPORTE COM CAMINHÃO BASCULANTE DE 6 M³, EM VIA URBANA EM LEITO NATURAL (UNIDADE: M3XKM). AF_07/2020 | M3XKM | 4.07 | 4.14 | 16.8498
14.25.4 | Espalhamento de material em bota-fora | m³ | 2.72 | 2.01 | 5.4672
14.26.1 | Formas para concreto em chapa de madeira compensada resinada e=15mm (REAP 2x) | m² | 0.6 | 84.66 | 50.796
14.26.2 | Concreto usinado bombeado de 30MPA (incl. lançamento e adensamento) | M3 | 0.08 | 1104.98 | 88.3984
14.26.3 | LASTRO DE CONCRETO MAGRO, APLICADO EM PISOS, LAJES SOBRE SOLO OU RADIERS, ESPESSURA DE 5 CM. AF_07/2016 | m² | 0.13 | 40.29 | 5.2377
14.26.4 | ARMAÇÃO UTILIZANDO AÇO CA-25 DE 6,3 MM - MONTAGEM. AF_06/2022 | KG | 4.5 | 17.22 | 77.49
14.27.1 | BASE PARA POÇO DE VISITA CIRCULAR PARA ESGOTO, EM ALVENARIA COM TIJOLOS CERÂMICOS MACIÇOS, DIÂMETRO INTERNO = 1,20 M, PROFUNDIDADE = 1,40 M, EXCLUINDO TAMPÃO. AF_12/2020_PA | UN | 1 | 3945.7 | 3945.7
14.27.2 | LAJE DE FUNDO DO PV COM LASTRO DE BRITA N°4 E COBERTURA DE BRITA N°3 | un | 1 | 1221.53 | 1221.53
14.27.3 | ACRÉSCIMO PARA POÇO DE VISITA CIRCULAR PARA ESGOTO, EM CONCRETO PRÉ-MOLDADO, DIÂMETRO INTERNO = 1,2 M. AF_12/2020 | M | 1.8 | 819.57 | 1475.226
14.27.4 | EXECUÇÃO DA CHAMINÉ DO PV COM ANEL DN 600 | un | 1 | 153.55 | 153.55
14.27.5 | TAMPA CIRCULAR PARA ESGOTO E DRENAGEM, EM FERRO FUNDIDO, DIÂMETRO INTERNO = 0,6 M. AF_12/2020 | UN | 1 | 752.2 | 752.2
14.29.1 | LOCAÇÃO DE REDE DE ÁGUA OU ESGOTO. AF_10/2018 | M | 1859.9 | 6.03 | 11215.197
14.29.2 | CADASTRO DE REDE COLETORA DE ESGOTO | M | 1859.9 | 1.29 | 2399.271
14.30.1 | SINALIZAÇÃO COM TELA TAPUME, COM ALTURA DE 1,20 M, FORNECIMENTO E INSTALAÇÃO. | M | 3720 | 4.52 | 16814.4
14.30.2 | FORNECIMENTO E INSTALAÇÃO DE CONE DE SINALIZAÇÃO | un | 10 | 60.09 | 600.9
14.30.3 | Placa de sinalização fotoluminoscente | UN | 6 | 60.44 | 362.64
14.30.4 | PASSARELA, EM MADEIRA, PARA COBERTA DE VALAS PARA PASSAGEM DE VEÍCULOS. | m² | 6 | 37.14 | 222.84
14.30.5 | PASSADIÇO DE MADEIRA PARA PEDESTRES | m² | 10 | 15.85 | 158.5
14.30.6 | INSTALAÇÃO DE SINALIZADOR NOTURNO LED. AF_11/2017 | UN | 10 | 34.32 | 343.2
14.31.1 | Demolição manual de concreto simples | m³ | 13.39 | 347.3 | 4650.347
14.31.2 | DEMOLIÇÃO PARCIAL DE PAVIMENTO ASFÁLTICO, DE FORMA MECANIZADA, SEM REAPROVEITAMENTO. AF_12/2017 | m² | 2052.83 | 22.52 | 46229.7316
14.31.3 | CARGA, MANOBRA E DESCARGA DE ENTULHO EM CAMINHÃO BASCULANTE 10 M³ - CARGA COM ESCAVADEIRA HIDRÁULICA (CAÇAMBA DE 0,80 M³ / 111 HP) E DESCARGA LIVRE (UNIDADE: M3). AF_07/2020 | m³ | 162.45 | 10.29 | 1671.6105
14.31.4 | TRANSPORTE COM CAMINHÃO BASCULANTE DE 10 M³, EM VIA URBANA PAVIMENTADA, DMT ATÉ 30 KM (UNIDADE: M3XKM). AF_07/2020 | M3XKM | 2436.68 | 2.73 | 6652.1364
14.31.5 | Espalhamento de material em bota-fora | m³ | 162.45 | 2.01 | 326.5245
14.32.1 | ESCAVAÇÃO MECANIZADA DE VALA COM PROF. ATÉ 1,5 M (MÉDIA MONTANTE E JUSANTE/UMA COMPOSIÇÃO POR TRECHO), ESCAVADEIRA (0,8 M3), LARG. MENOR QUE 1,5 M, EM SOLO DE 1A CATEGORIA, EM LOCAIS COM ALTO NÍVEL DE INTERFERÊNCIA. AF_02/2021 | m³ | 1615.79 | 15.26 | 24656.9554
14.32.2 | Escavação manual ate 1.50m de profundidade | m³ | 179.53 | 85.93 | 15427.0129
14.32.3 | ESCAVAÇÃO MECANIZADA DE VALA COM PROF. ATÉ 1,5 M (MÉDIA MONTANTE E JUSANTE/UMA COMPOSIÇÃO POR TRECHO), ESCAVADEIRA (0,8 M3),LARG. MENOR QUE 1,5 M, EM SOLO DE MOLE, EM LOCAIS COM ALTO NÍVEL DE INTERFERÊNCIA. AF_02/2021 | m³ | 214.79 | 16.94 | 3638.5426
14.32.4 | DESMONTE DE MATERIAL DE 3ª CATEGORIA (BLOCOS DE ROCHAS OU MATACOS), EM VALA, COM MARTELETE PNEUMÁTICO MANUAL  EXCLUSIVE RETIRADA, CARGA E TRANSPORTE. AF_03/2021 | m³ | 239.55 | 213.01 | 51026.5455
14.32.5 | RETIRADA DE MATERIAL DE 3ª CATEGORIA (APÓS ESCAVAÇÃO/DESMONTE) EM VALAS, COM ESCAVADEIRA HIDRÁULICA - EXCLUSIVE CARGA E TRANSPORTE. AF_03/2021 | m³ | 335.37 | 28.36 | 9511.0932
14.32.6 | REGULARIZAÇÃO E COMPACTAÇÃO DE SUBLEITO DE SOLO PREDOMINANTEMENTE ARGILOSO. AF_11/2019 | m² | 2814.01 | 2.94 | 8273.1894
14.32.7 | CARGA, MANOBRA E DESCARGA DE SOLOS E MATERIAIS GRANULARES EM CAMINHÃO BASCULANTE 10 M³ - CARGA COM ESCAVADEIRA HIDRÁULICA (CAÇAMBA DE 1,20 M³ / 155 HP) E DESCARGA LIVRE (UNIDADE: M3). AF_07/2020 | m³ | 1118.21 | 7.91 | 8845.0411
14.32.8 | CARGA, MANOBRA E DESCARGA DE ENTULHO EM CAMINHÃO BASCULANTE 10 M³ - CARGA COM ESCAVADEIRA HIDRÁULICA (CAÇAMBA DE 0,80 M³ / 111 HP) E DESCARGA LIVRE (UNIDADE: M3). AF_07/2020 | m³ | 239.55 | 10.29 | 2464.9695
14.32.9 | TRANSPORTE COM CAMINHÃO BASCULANTE DE 10 M³, EM VIA URBANA PAVIMENTADA, DMT ATÉ 30 KM (UNIDADE: M3XKM). AF_07/2020 | M3XKM | 20366.35 | 2.73 | 55600.1355
14.32.10 | Espalhamento de material em bota-fora | m³ | 1357.76 | 2.01 | 2729.0976
14.33.1 | ESCORAMENTO DE VALA, TIPO PONTALETEAMENTO, COM PROFUNDIDADE DE 0 A 1,5 M, LARGURA MENOR QUE 1,5 M. AF_08/2020 | m² | 5271.72 | 26.25 | 138382.65
14.33.2 | ESCORAMENTO DE VALA, TIPO PONTALETEAMENTO, COM PROFUNDIDADE DE 1,5 A 3,0 M, LARGURA MENOR QUE 1,5 M. AF_08/2020 | m² | 314.91 | 20.6 | 6487.146
14.35.1 | ATERRO MANUAL DE VALAS COM AREIA PARA ATERRO E COMPACTAÇÃO MECANIZADA. AF_05/2016 | m³ | 224.23 | 107.45 | 24093.5135
14.35.2 | TRANSPORTE COM CAMINHÃO BASCULANTE DE 10 M³, EM VIA URBANA PAVIMENTADA, DMT ATÉ 30 KM (UNIDADE: M3XKM). AF_07/2020 | M3XKM | 4204.28 | 2.73 | 11477.6844
14.35.3 | REATERRO MANUAL DE VALAS COM COMPACTAÇÃO MECANIZADA. AF_04/2016 | m³ | 765.44 | 37.76 | 28903.0144
14.35.4 | REATERRO MECANIZADO DE VALA COM ESCAVADEIRA HIDRÁULICA (CAPACIDADE DA CAÇAMBA: 0,8 M³ / POTÊNCIA: 111 HP), LARGURA DE 1,5 A 2,5 M, PROFUNDIDADE ATÉ 1,5 M, COM SOLO DE 1ª CATEGORIA EM LOCAIS COM ALTO NÍVEL DE INTERFERÊNCIA. AF_04/2016 | m³ | 198.5 | 27.3 | 5419.05
14.35.5 | REATERRO MECANIZADO DE VALA COM ESCAVADEIRA HIDRÁULICA (CAPACIDADE DA CAÇAMBA: 0,8 M³ / POTÊNCIA: 111 HP), LARGURA ATÉ 1,5 M, PROFUNDIDADE DE 1,5 A 3,0 M, COM SOLO DE 1ª CATEGORIA EM LOCAIS COM ALTO NÍVEL DE INTERFERÊNCIA. AF_04/2016 | m³ | 107.85 | 22.73 | 2451.4305
14.36.1 | EXECUÇÃO E COMPACTAÇÃO DE BASE E OU SUB BASE PARA PAVIMENTAÇÃO DE BRITA GRADUADA SIMPLES - EXCLUSIVE FORNECIMENTO, CARGA E TRANSPORTE. AF_11/2019 | m³ | 747.43 | 15.7 | 11734.651
14.36.2 | CARGA DE MISTURA ASFÁLTICA EM CAMINHÃO BASCULANTE 14 M³ (UNIDADE: M3). AF_07/2020 | m³ | 102.64 | 12.48 | 1280.9472
14.36.3 | IMPRIMAÇÃO COM EMULSÃO ASFÁLTICA | m² | 2052.83 | 5.52 | 11331.6216
14.36.4 | TRANSPORTE COM CAMINHÃO TANQUE DE TRANSPORTE DE MATERIAL ASFÁLTICO DE 30000 L, EM VIA URBANA PAVIMENTADA, DMT ATÉ 30KM (UNIDADE: TXKM). AF_07/2020 | TXKM | 80.06 | 1.77 | 141.7062
14.36.5 | TRANSPORTE COM CAMINHÃO TANQUE DE TRANSPORTE DE MATERIAL ASFÁLTICO DE 30000 L, EM VIA URBANA PAVIMENTADA, ADICIONAL PARA DMT EXCEDENTE A 30 KM (UNIDADE: TXKM). AF_07/2020 | TXKM | 133.43 | 0.68 | 90.7324
14.36.7 | LIMPEZA DE SUPERFÍCIE COM JATO DE ALTA PRESSÃO. AF_04/2019 | m² | 2052.83 | 2.27 | 4659.9241
14.36.8 | GUIA (MEIO-FIO) E SARJETA CONJUGADOS DE CONCRETO, MOLDADA IN LOCO EM TRECHO RETO COM EXTRUSORA, 45 CM BASE (15 CM BASE DA GUIA + 30 CM BASE DA SARJETA) X 22 CM ALTURA. AF_06/2016 | M | 371.98 | 77.81 | 28943.7638
14.37.1 | BASE PARA POÇO DE VISITA CIRCULAR PARA ESGOTO, EM ALVENARIA COM TIJOLOS CERÂMICOS MACIÇOS, DIÂMETRO INTERNO = 1,20 M, PROFUNDIDADE = 1,40 M, EXCLUINDO TAMPÃO. AF_12/2020_PA | UN | 3 | 3945.7 | 11837.1
14.37.2 | LAJE DE FUNDO DO PV COM LASTRO DE BRITA N°4 E COBERTURA DE BRITA N°3 | un | 3 | 1221.53 | 3664.59
14.37.3 | ACRÉSCIMO PARA POÇO DE VISITA CIRCULAR PARA ESGOTO, EM CONCRETO PRÉ-MOLDADO, DIÂMETRO INTERNO = 1,2 M. AF_12/2020 | M | 1.84 | 819.57 | 1508.0088
14.37.4 | TAMPA CIRCULAR PARA ESGOTO E DRENAGEM, EM FERRO FUNDIDO, DIÂMETRO INTERNO = 0,6 M. AF_12/2020 | UN | 3 | 752.2 | 2256.6
14.38.1 | MONTAGEM DE JUNTA FLANGEADA DE TUBOS, CONEXÕES, VÁLVULAS E REGISTROS DE FERRO FUNDIDO ( CONTENDO 02 FLANGES A UNIDADE ) - DN - 100MM | un | 3 | 19.41 | 58.23
14.38.2 | MONTAGEM DE JUNTA FLANGEADA DE TUBOS, CONEXÕES, VÁLVULAS E REGISTROS DE FERRO FUNDIDO ( CONTENDO 02 FLANGES A UNIDADE ) - DN - 80MM | un | 15 | 15.15 | 227.25
14.38.3 | MONTAGEM DE CONEXÕES, REGISTROS E VÁLVULAS EM PVC COM JUNTA ELASTICA ATÉ DN 150 MM | kg | 30 | 2.39 | 71.7
14.38.4 | ASSENTAMENTO DE TAMPÃO DE INSPEÇÃO ARTICULADO EM FºDÚCTIL, DN600 E DN900 | kg | 468 | 6.25 | 2925
14.38.5 | MONTAGEM DE GRADE DE PISO EM FIBRA DE VIDRO | m² | 0.48 | 24.42 | 11.7216
14.39.1 | VENTOSA 1,70 X 1,70M, ALTURA DE 1,00M | un | 3 | 13635.67 | 40907.01
14.39.2 | VENTOSA 1,70 X 1,70M, COMPLEMENTO | un | 3.1 | 6161.07 | 19099.317
14.40.1 | MONTAGEM DE JUNTA FLANGEADA DE TUBOS, CONEXÕES, VÁLVULAS E REGISTROS DE FERRO FUNDIDO ( CONTENDO 02 FLANGES A UNIDADE ) - DN - 50MM. | un | 6 | 12.31 | 73.86
14.40.2 | MONTAGEM DE JUNTA FLANGEADA DE TUBOS, CONEXÕES, VÁLVULAS E REGISTROS DE FERRO FUNDIDO ( CONTENDO 02 FLANGES A UNIDADE ) - DN - 300MM | un | 6 | 75.34 | 452.04
14.40.3 | MONTAGEM DE CONEXÕES, REGISTROS E VÁLVULAS EM PVC COM JUNTA ELASTICA ATÉ DN 150 MM | kg | 245.04 | 2.39 | 585.6456
14.40.4 | ASSENTAMENTO DE TAMPÃO DE INSPEÇÃO ARTICULADO EM FºDÚCTIL, DN600 E DN900 | kg | 468 | 6.25 | 2925
14.40.5 | MONTAGEM DE GRADE DE PISO EM FIBRA DE VIDRO | m² | 0.48 | 24.42 | 11.7216
14.41.1 | CONE FLEXIVEL PARA INTERDIÇÃO DE TRÁFEGO, PADRÃO COMPESA / NTC - 108 | UN | 24 | 1.94 | 46.56
14.41.2 | PLACA DE SINALIZACAO EM CHAPA DE ACO NUM 16 COM PINTURA REFLETIVA | m² | 11.9 | 786.97 | 9364.943
14.41.3 | Barreira plástica articulável modular 240 x 100 cm na cor amarela - utilização de 600 ciclos - fornecimento, 01 implantação e01 retirada diária | m.dia | 420 | 1.48 | 621.6
14.42.1 | IMPLANTACAO DE TRAVESSIA PELO METODO NAO DESTRUTIVO COM TUBO CAMISA EM ACO CARBONO 600 MM, INCLUSIVE FORNECIMENTO DO TUBO. | M | 36 | 3375.19 | 121506.84
14.43.1 | CAIXA DE INSPEÇÃO 1 - 2,10 X 1,80M | un | 1 | 62019.88 | 62019.88
14.43.2 | CAIXA DE INSPEÇÃO 2 - 2,10 X 1,80M | un | 1 | 60982.71 | 60982.71
14.44.1 | MONTAGEM DE JUNTA FLANGEADA DE TUBOS, CONEXÕES, VÁLVULAS E REGISTROS DE FERRO FUNDIDO ( CONTENDO 02 FLANGES A UNIDADE ) - DN - 300MM | un | 8 | 75.34 | 602.72
14.44.2 | MONTAGEM DE CONEXÕES, REGISTROS E VÁLVULAS EM PVC COM JUNTA ELASTICA ATÉ DN 150 MM | kg | 1911.34 | 2.39 | 4568.1026
14.44.3 | MONTAGEM DE GRADE DE PISO EM FIBRA DE VIDRO | m² | 0.32 | 24.42 | 7.8144
14.45.1 | LOCAÇÃO DE REDE DE ÁGUA OU ESGOTO. AF_10/2018 | M | 27.1 | 6.03 | 163.413
14.45.2 | ESCAVAÇÃO MANUAL DE VALA COM PROFUNDIDADE MENOR OU IGUAL A 1,30 M. AF_02/2021 | m³ | 4.07 | 97.13 | 395.3191
14.45.3 | MONTAGEM DE TUBULAÇÕES EM PVC COM JUNTA SOLDÁVEL ATÉ DN 100 MM | M | 27.1 | 2.95 | 79.945
14.45.4 | REATERRO MANUAL APILOADO COM SOQUETE. AF_10/2017 | m³ | 4.05 | 58.88 | 238.464
14.46.1 | MURO EM ALVENARIA, REBOCADO E PINTADO 2 FACES (h=2,80m) | m | 108.2 | 1231.15 | 133210.43
14.46.2 | Portão de ferro 3/4" c/ ferragens (incl. pint. anti-corrosiva) | m² | 13.2 | 186.86 | 2466.552
14.46.3 | Concertina galvanizada / inox 304 | M | 113.2 | 127.52 | 14435.264
14.47.1 | EXECUÇÃO DE PASSEIO (CALÇADA) OU PISO DE CONCRETO COM CONCRETO MOLDADO IN LOCO, FEITO EM OBRA, ACABAMENTO CONVENCIONAL, NÃO ARMADO. AF_08/2022 | m³ | 6 | 1003.18 | 6019.08
14.47.3 | PLANTIO DE GRAMA ESMERALDA OU SÃO CARLOS OU CURITIBANA, EM PLACAS. AF_05/2022 | m² | 417.3 | 20.93 | 8734.089
14.47.4 | GUIA (MEIO-FIO) CONCRETO, MOLDADA IN LOCO EM TRECHO RETO COM EXTRUSORA, 13 CM BASE X 22 CM ALTURA. AF_06/2016 | M | 44.45 | 47 | 2089.15
14.47.5 | PISO EM CONCRETO ARMADO | m³ | 11.5 | 417.85 | 4805.275
14.47.6 | MARCO DE REFERÊNCIA DE NÍVEL | m | 1 | 725.26 | 725.26
14.47.7 | BLOCO E ESTACA PARA INSTALAÇÃO DA TORNEIRA DE JARDIM | un | 2 | 131.89 | 263.78
14.47.8 | PLANTIO DE ÁRVORE ORNAMENTAL COM ALTURA DE MUDA MENOR OU IGUAL A 2,00 M. AF_05/2018 | UN | 182 | 86.42 | 15728.44
14.48.1 | MONTAGEM DE TUBOS, CONEXÕES, VÁLVULAS E REGISTROS DE FERRO GALVANIZADO - ATÉ DN - 100 MM (4") | un | 6 | 14.57 | 87.42
14.48.2 | TUBO, PVC, SOLDÁVEL, DN 25MM, INSTALADO EM RAMAL DE DISTRIBUIÇÃO DE ÁGUA - FORNECIMENTO E INSTALAÇÃO. AF_06/2022 | M | 27.1 | 14.7 | 398.37
14.48.3 | MONTAGEM DE CONEXÕES, REGISTROS E VÁLVULAS EM PVC COM JUNTA SOLDÁVEL ATÉ DN 100 MM | un | 1 | 33.32 | 33.32
14.48.4 | JOELHO 90 GRAUS, PVC, SOLDÁVEL, DN 25MM, INSTALADO EM RAMAL OU SUB-RAMAL DE ÁGUA - FORNECIMENTO E INSTALAÇÃO. AF_06/2022 | UN | 3 | 10.29 | 30.87
14.48.5 | ADAPTADOR CURTO COM BOLSA E ROSCA PARA REGISTRO, PVC, SOLDÁVEL, DN 25MM X 3/4 , INSTALADO EM RAMAL OU SUB-RAMAL DE ÁGUA - FORNECIMENTO E INSTALAÇÃO. AF_06/2022 | UN | 2 | 7.42 | 14.84
14.49.1 | TUBO COM FLANGE E PONTA, PN-10, DN400, L = 1,65 M | PÇ | 1 | 7080.42 | 7080.42
14.49.2 | VÁLVULA DE GAVETA COM FLANGES NBR 7675, CUNHA DE BORRACHA, CORPO CURTO E ACIONAMENTO COM CABEÇOTE, PN-10, DN400 | PÇ | 1 | 22499.5 | 22499.5
14.49.3 | HASTE DE PROLONGAMENTO COM BOCA DE CHAVE E ROSCA, DN1 3/4", L = 2,65 M | PÇ | 1 | 4181.96 | 4181.96
14.49.4 | MANCAL INTERMEDIÁRIO PARA HASTE DE PROLONGAMENTO, DN1 3/4" | PÇ | 5 | 1351.93 | 6759.65
14.49.5 | PEDESTAL DE MANOBRA SIMPLES PARA VÁLVULA DE GAVETA COM CUNHA DE BORRACHA DE DN400 | PÇ | 1 | 5219.23 | 5219.23
14.49.6 | GRADE GROSSA MANUAL, 1,20 X 2,05 M | PÇ | 1 | 99107 | 99107
14.49.7 | COMPORTA DE CANAL COM PASSAGEM RETANGULAR E ACIONAMENTO MANUAL VÃO DE 1,20 X 2,10 M E PROFUNDIDADE DE CANAL, L = 4,55 M | CJ | 2 | 139227.6 | 278455.2
14.49.8 | GRADE MÉDIA MANUAL, 1,20 X 2,25M | PÇ | 1 | 111495.39 | 111495.39
14.49.9 | CAÇAMBA COLETORA DE DETRITOS COM CAPACIDADE DE 3 M³ | CJ | 2 | 12976.83 | 25953.66
14.49.10 | COMPORTA DE CANAL COM PASSAGEM RETANGULAR E ACIONAMENTO MANUAL VÃO DE 1,20 X 1,95 M E PROFUNDIDADE DE CANAL, L = 4,60 M | CJ | 2 | 125530.45 | 251060.9
14.49.11 | COMPORTA DE SUPERFÍCIE QUADRADA DE DUPLO SENTIDO DE FLUXO COM ACIONAMENTO MANUAL, 600 X 600 MM | PÇ | 2 | 42995.32 | 85990.64
14.49.12 | HASTE DE PROLONGAMENTO COM DUAS ROSCAS, DN1 3/4", L = 4,95 M | PÇ | 2 | 3418.72 | 6837.44
14.49.13 | PEDESTAL DE SUSPENSÃO SIMPLES PARA COMPORTA QUADRADA DE 600 X 600 MM | PÇ | 2 | 6865.63 | 13731.26
14.49.14 | COMPORTA DE SUPERFÍCIE QUADRADA DE DUPLO SENTIDO DE FLUXO COM ACIONAMENTO MANUAL, 500 X 500 MM | PÇ | 1 | 37319.8 | 37319.8
14.49.15 | HASTE DE PROLONGAMENTO COM DUAS ROSCAS, DN1 1/8", L = 1,60 M | PÇ | 2 | 1222.64 | 2445.28
14.49.16 | LUVA PARA HASTE DE PROLONGAMENTO, DN1 1/8" | PÇ | 1 | 861.69 | 861.69
14.49.17 | MANCAL INTERMEDIÁRIO PARA HASTE DE PROLONGAMENTO, DN1 1/8" | PÇ | 2 | 1332.67 | 2665.34
14.49.18 | PEDESTAL DE SUSPENSÃO SIMPLES PARA COMPORTA QUADRADA DE 500 X 500 MM | PÇ | 1 | 5668.93 | 5668.93
14.49.19 | BOMBA SUBMERSÍVEL, Q = 91,50 L/S, AMT = 23,18 MCA, P = 30 CV | CJ | 3 | 20821.84 | 62465.52
14.49.20 | REDUÇÃO EXCÊNTRICA COM FLANGES, PN-10, DN300 X DN150 | PÇ | 3 | 2467.37 | 7402.11
14.49.21 | TUBO COM FLANGES, PN-10, DN300, L = 5,15 M | PÇ | 3 | 17072.98 | 51218.94
14.49.22 | CURVA 90º COM FLANGES, PN-10, DN300 | PÇ | 3 | 3351.23 | 10053.69
14.49.23 | TUBO COM FLANGES, PN-10, DN300, L = 1,70 M | PÇ | 3 | 8823.33 | 26469.99
14.49.24 | VÁLVULA DE RETENÇÃO PARA ESGOTO TIPO PORTINHOLA ÚNICA COM FLANGES, PN-10, DN300 | PÇ | 3 | 18488.23 | 55464.69
14.49.25 | TOCO COM FLANGES, PN-10, DN300, L = 0,25 M - tipo1 | PÇ | 3 | 2258.77 | 6776.31
14.49.26 | JUNTA DE DESMONTAGEM TRAVADA AXIALMENTE COM TIRANTES, PN-10, DN300 | PÇ | 3 | 5297.44 | 15892.32
14.49.27 | TOCO COM FLANGES, PN-10, DN300, L = 0,25 M - tipo2 | PÇ | 3 | 2258.77 | 6776.31
14.49.28 | VÁLVULA DE GAVETA COM FLANGES NBR 7675, CUNHA DE BORRACHA, CORPO CURTO E ACIONAMENTO COM VOLANTE, PN-10, DN300 | PÇ | 3 | 10926.42 | 32779.26
14.49.29 | FLANGE CEGO, PN-10, DN300 | PÇ | 1 | 1068.75 | 1068.75
14.49.30 | TÊ COM FLANGES, PN-10, DN300 | PÇ | 3 | 5443.97 | 16331.91
14.49.31 | TUBO COM FLANGES, PN-10, DN300, L = 0,65 M | PÇ | 2 | 6607.56 | 13215.12
14.49.32 | TÊ DE REDUÇÃO COM FLANGES, PN-10, DN300 X DN100 | PÇ | 1 | 4523 | 4523
14.49.33 | PLACA DE REDUÇÃO, PN-10, DN100 X DN50 | PÇ | 1 | 396.35 | 396.35
14.49.34 | VÁLVULA DE GAVETA COM FLANGES NBR 7675, CUNHA DE BORRACHA, CORPO CURTO E ACIONAMENTO COM VOLANTE, PN-10, DN50 | PÇ | 1 | 932.81 | 932.81
14.49.35 | VENTOSA TRÍPLICE FUNÇÃO PARA ESGOTO COM FLANGE NBR 7675 E SAÍDA COM ROSCA FÊMEA, BSP, PN-16, DN50 X DN2" | PÇ | 1 | 7329.26 | 7329.26
14.49.36 | CURVA 45º COM FLANGES, PN-10, DN300 | PÇ | 1 | 3783.61 | 3783.61
14.49.37 | JOELHO 90º COM ROSCAS FÊMEA, BSP, DN2" | PÇ | 5 | 6.65 | 33.25
14.49.38 | VÁLVULA DE RETENÇÃO TIPO PONTEIRA COM BOLSA, JE, DN100 | PÇ | 2 | 32.46 | 64.92
14.49.39 | TUBO COM FLANGE E PONTA, PN-10, DN100, L = 0,25 M | PÇ | 6 | 1861.49 | 11168.94
14.49.40 | FLANGE AVULSO, PN-10, DN100 | PÇ | 6 | 217.97 | 1307.82
14.49.41 | GRADE DE PISO 1,25 X 0,50 M (GIS-25, REF. STRATUS) | PÇ | 2 | 1052.05 | 2104.1
14.49.42 | GRADE DE PISO COM CHAPA ANTIDERRAPANTE E ALÇAS, 0,80 X 0,62 M (GIS-25, REF. STRATUS) | PÇ | 2 | 1898.62 | 3797.24
14.49.43 | GRADE DE PISO COM CHAPA ANTIDERRAPANTE E ALÇAS, 1,85 X 0,95 M (GIS-25, REF. STRATUS) | PÇ | 3 | 5075.52 | 15226.56
14.49.44 | GUINDASTE GIRATÓRIO DE COLUNA COM LANÇA DE RAIO DE ALCANCE DE 4,50 M, TROLE COM CAPACIDADE DE 600 KGF E RODAS DE ROLAMENTOS | CJ | 1 | 63272.03 | 63272.03
14.49.45 | GUINDASTE GIRATÓRIO DE COLUNA COM LANÇA DE RAIO DE ALCANCE DE 3,50 M, TROLE COM CAPACIDADE DE 600 KGF E RODAS DE ROLAMENTOS | CJ | 1 | 66268.97 | 66268.97
14.49.46 | TUBO PVC, ROSCAVEL, 2", PARA AGUA FRIA PREDIAL | M | 5.85 | 61.81 | 361.5885
14.49.47 | TUBO PVC SERIE NORMAL, DN 100 MM, PARA ESGOTO PREDIAL (NBR 5688) | M | 8 | 20.67 | 165.36
14.49.48 | ARRUELA PARA FLANGES NBR 7675, PN-10, DN50 | PÇ | 2 | 13.94 | 27.88
14.49.49 | ARRUELA PARA FLANGES NBR 7675, PN-10, DN100 | PÇ | 1 | 25.45 | 25.45
14.49.50 | ARRUELA PARA FLANGES NBR 7675, PN-10, DN300 | PÇ | 34 | 128.73 | 4376.82
14.49.51 | ARRUELA PARA FLANGES NBR 7675, PN-10, DN400 | PÇ | 1 | 38.42 | 38.42
14.49.52 | PARAFUSO PARA FLANGES, PN-10, DN50 (16 X 80) | PÇ | 8 | 22.38 | 179.04
14.49.53 | PARAFUSO PARA FLANGES, PN-10, DN100 (16 X 80) | PÇ | 56 | 22.38 | 1253.28
14.49.54 | PARAFUSO PARA FLANGES, PN-10, DN300 (20 X 100) | PÇ | 336 | 38.39 | 12899.04
14.49.55 | PARAFUSO PARA FLANGES, PN-10, DN400 (24 X 110) | PÇ | 16 | 50.79 | 812.64
14.49.56 | LUVA DE FERRO GALVANIZADO, COM ROSCA BSP, DE 2" | UN | 1 | 41.1 | 41.1
14.50.1 | TUBO COM FLANGES, PN-10, DN300, L = 3,09 M | PÇ | 1 | 12090.07 | 12090.07
14.50.2 | CURVA 45º COM FLANGES, PN-10, DN300 | PÇ | 2 | 3783.61 | 7567.22
14.50.3 | TUBO COM FLANGES, PN-10, DN100, L = 3,00 M | PÇ | 1 | 4784.06 | 4784.06
14.50.4 | COLAR DE TOMADA COM DERIVAÇÃO TIPO ROSCA FÊMEA, BSP, DN300 X DN1" | PÇ | 2 | 217.97 | 435.94
14.50.5 | VÁLVULA TAP PARA MEDIÇÃO DE VAZÃO COM ROSCA MACHO, BSP, DN1" | PÇ | 1 | 1253.72 | 1253.72
14.50.6 | MEDIDOR DE VAZÃO TIPO ELETROMAGNÉTICO COM FLANGES, PN-10, DN300 | PÇ | 1 | 47163.48 | 47163.48
14.50.7 | JUNTA DE DESMONTAGEM TRAVADA AXIALMENTE COM TIRANTES, PN-10, DN300 | PÇ | 1 | 5297.44 | 5297.44
14.50.8 | TUBO COM FLANGES, PN-10, DN300, L = 1,50 M | PÇ | 1 | 7855.31 | 7855.31
14.50.9 | NIPLE DE FERRO GALVANIZADO, COM ROSCA BSP, DE 1" | UN | 1 | 13.52 | 13.52
14.50.10 | VÁLVULA DE ESFERA COM ROSCAS FÊMEA, BSP, DN1" | PÇ | 1 | 391.79 | 391.79
14.50.11 | TUBO COM FLANGE E PONTA, PN-10, DN300, L = 2,91 M | PÇ | 1 | 7920.02 | 7920.02
14.50.12 | CURVA 45º COM BOLSAS, JGS, DN300 | PÇ | 1 | 1793.94 | 1793.94
14.50.13 | ARRUELA PARA FLANGES NBR 7675, PN-10, DN300 | PÇ | 8 | 128.73 | 1029.84
14.50.14 | PARAFUSO PARA FLANGES, PN-10, DN300 (20 X 100) | PÇ | 72 | 38.39 | 2764.08
14.51.1 | GRADE MÉDIA MANUAL, 1,20 X 2,25M | PÇ | 1 | 111495.39 | 111495.39
14.51.2 | GRADE DE PISO 1,18 X 1,15 M (GIS-25, REF. STRATUS) | PÇ | 1 | 2325.15 | 2325.15
14.52.1 | TUBO COM FLANGE E PONTA, PN-10, DN100, L = 2,00 M | PÇ | 2 | 3647.14 | 7294.28
14.52.2 | TÊ DE REDUÇÃO COM FLANGES, PN-10, DN300 X DN100 | PÇ | 1 | 4523 | 4523
14.52.3 | JUNTA DE DESMONTAGEM TRAVADA AXIALMENTE COM TIRANTES, PN-10, DN300 | PÇ | 1 | 5297.44 | 5297.44
14.52.4 | VÁLVULA DE GAVETA COM FLANGES NBR 7675, CUNHA DE BORRACHA, CORPO CURTO E ACIONAMENTO COM VOLANTE, PN-10, DN300 | PÇ | 1 | 10926.42 | 10926.42
14.52.5 | TUBO COM FLANGE E PONTA, PN-10, DN300, L = 1,82 M | PÇ | 1 | 6984.72 | 6984.72
14.52.6 | LUVA DE CORRER COM BOLSAS, JM, DN300 | PÇ | 1 | 3084.74 | 3084.74
14.52.7 | CURVA 45º COM FLANGES, PN-10, DN100 | PÇ | 1 | 571.74 | 571.74
14.52.8 | VÁLVULA DE GAVETA COM FLANGES NBR 7675, CUNHA DE BORRACHA, CORPO CURTO E ACIONAMENTO COM VOLANTE, PN-10, DN100 | PÇ | 1 | 1572.65 | 1572.65
14.52.9 | TUBO COM FLANGE E PONTA, PN-10, DN100, L = 1,00 M | PÇ | 1 | 2119.83 | 2119.83
14.52.10 | CURVA 90° COM BOLSAS, JGS, DN 100 | PÇ | 2 | 328.95 | 657.9
14.52.11 | TUBO COM PONTA E BOLSA, JGS, DN100 | PÇ | 8.2 | 619.61 | 5080.802
14.52.13 | JOELHO 90º COM PONTA E BOLSA, JE, DN100 | PÇ | 1 | 54.03 | 54.03
14.52.14 | VÁLVULA DE RETENÇÃO TIPO PONTEIRA COM BOLSA, JE, DN100 | PÇ | 1 | 32.46 | 32.46
14.52.15 | GRADE DE PISO 0,40 X 0,40 M (GIS-25, REF. STRATUS) | PÇ | 1 | 274.75 | 274.75
14.52.16 | GRADE DE PISO COM ALÇAS, 1,78 X 1,14 M (GIS-25, REF. STRATUS) | PÇ | 1 | 3476.93 | 3476.93
14.52.17 | ARRUELA PARA FLANGES NBR 7675, PN-10, DN300 | PÇ | 4 | 128.73 | 514.92
14.52.18 | PARAFUSO PARA FLANGES, PN-10, DN300 (20 X 100) | PÇ | 48 | 38.39 | 1842.72
14.52.19 | ARRUELA PARA FLANGES NBR 7675, PN-10, DN100 | PÇ | 3 | 25.45 | 76.35
14.52.20 | PARAFUSO PARA FLANGES, PN-10, DN100 (16 X 80) | PÇ | 24 | 22.38 | 537.12
14.53.1 | GRADE DE PISO 1,65 X 0,30 M (GIS-25, REF. STRATUS) | PÇ | 2 | 839.56 | 1679.12
14.53.2 | GRADE DE PISO 2,79 X 0,40 M (GIS-25, REF. STRATUS) | PÇ | 2 | 1899.76 | 3799.52
14.53.3 | LUVA SOLDAVEL COM BUCHA DE LATAO, PVC, 25 MM X 3/4" | UN | 1 | 9.05 | 9.05
14.54.1 | GRADE DE PISO 2,09 X 0,24 M (GIS-25, REF. STRATUS) | PÇ | 2 | 857.98 | 1715.96
14.54.2 | GRADE DE PISO 2,80 X 0,24 M (GIS-25, REF. STRATUS) | PÇ | 2 | 1152.04 | 2304.08
14.54.3 | GRADE DE PISO 0,59 X 0,39 M (GIS-25, REF. STRATUS) | PÇ | 1 | 399.88 | 399.88
14.55.2 | CURVA 45º COM BOLSAS, JGS, DN300 | PÇ | 2 | 1793.94 | 3587.88
14.56.2 | CURVA 45º COM BOLSAS, JGS, DN300 | PÇ | 13 | 1793.94 | 23321.22
14.56.3 | CURVA 22º30' COM BOLSAS, JGS, DN300 | PÇ | 3 | 1518.36 | 4555.08
14.56.4 | CURVA 11º15' COM BOLSAS, JGS, DN300 | PÇ | 4 | 1348.39 | 5393.56
14.56.5 | CURVA 90º COM BOLSAS, JGS, DN300 | PÇ | 1 | 2422.93 | 2422.93
14.57.1 | LUVA DE CORRER COM BOLSAS, JM, DN300 | PÇ | 3 | 3084.74 | 9254.22
14.57.2 | TUBO COM FLANGE E PONTA, PN-10, DN300, L = 1,50 M | PÇ | 6 | 5756.64 | 34539.84
14.57.3 | TÊ DE REDUÇÃO COM FLANGES, PN-10, DN300 X DN100 | PÇ | 3 | 4523 | 13569
14.57.4 | PLACA DE REDUÇÃO, PN-10, DN100 X DN50 | PÇ | 3 | 396.35 | 1189.05
14.57.5 | VÁLVULA DE GAVETA COM FLANGES NBR 7675, CUNHA DE BORRACHA, CORPO CURTO E ACIONAMENTO COM VOLANTE, PN-10, DN50 | PÇ | 3 | 932.81 | 2798.43
14.57.6 | VENTOSA TRÍPLICE FUNÇÃO PARA ESGOTO COM FLANGE NBR 7675 E SAÍDA COM ROSCA FÊMEA, BSP, PN-10, DN50 X DN2" | PÇ | 3 | 6086.58 | 18259.74
14.57.7 | GRADE DE PISO 0,40 X 0,40 M (GIS-25, REF. STRATUS) | PÇ | 3 | 274.75 | 824.25
14.57.8 | TAMPÃO DE INSPEÇÃO ARTICULADO, DN900 | PÇ | 3 | 2563.99 | 7691.97
14.57.9 | ARRUELA PARA FLANGES NBR 7675, PN-10, DN50 | PÇ | 6 | 13.94 | 83.64
14.57.10 | PARAFUSO PARA FLANGES, PN-10, DN50 (16 X 80) | PÇ | 24 | 22.38 | 537.12
14.57.11 | ARRUELA PARA FLANGES NBR 7675, PN-10, DN300 | PÇ | 6 | 128.73 | 772.38
14.57.12 | PARAFUSO PARA FLANGES, PN-10, DN300 (20 X 100) | PÇ | 72 | 38.39 | 2764.08
14.58.1 | TÊ DE REDUÇÃO COM FLANGES, PN-10, DN100 X DN80 | PÇ | 3 | 818.93 | 2456.79
14.58.2 | PLACA DE REDUÇÃO, PN-10, DN100 X DN80 | PÇ | 3 | 441.79 | 1325.37
14.58.3 | CURVA 45º COM FLANGES, PN-10, DN80 | PÇ | 3 | 432.83 | 1298.49
14.58.4 | TUBO COM FLANGES, PN-10, DN80, L = 1,30 M | PÇ | 3 | 2930.69 | 8792.07
14.58.5 | VÁLVULA DE GAVETA COM FLANGES NBR 7675, CUNHA DE BORRACHA, CORPO CURTO E ACIONAMENTO COM VOLANTE, PN-10, DN80 | PÇ | 3 | 1263.5 | 3790.5
14.58.6 | CURVA 90º COM FLANGES, PN-10, DN80 | PÇ | 3 | 373.77 | 1121.31
14.58.7 | GRADE DE PISO 0,40 X 0,40 M (GIS-25, REF. STRATUS) | PÇ | 3 | 274.75 | 824.25
14.58.8 | TAMPÃO DE INSPEÇÃO ARTICULADO, DN900 | PÇ | 15 | 2563.99 | 38459.85
14.58.9 | ARRUELAS PARA FLANGES, PN-10, DN80 | PÇ | 120 | 19.13 | 2295.6
14.58.10 | PARAFUSO PARA FLANGES, PN-10, DN80 (16 X 80) | PÇ | 3 | 22.38 | 67.14
14.58.11 | ARRUELAS PARA FLANGES, PN-10, DN100 | PÇ | 24 | 27.84 | 668.16
14.58.12 | PARAFUSO PARA FLANGES, PN-10, DN100 (16 X 80) | PÇ | 48 | 22.38 | 1074.24
14.59.1 | LUVA DE CORRER COM BOLSAS, JM, DN300 | PÇ | 1 | 3084.74 | 3084.74
14.59.3 | JUNTA DE DESMONTAGEM TRAVADA AXIALMENTE COM TIRANTES, PN-10, DN300 | PÇ | 2 | 5297.44 | 10594.88
14.59.4 | TOCO COM FLANGES, PN-10, DN300, L = 0,25 M | PÇ | 2 | 2258.77 | 4517.54
14.59.5 | VÁLVULA DE GAVETA COM FLANGES NBR 7675, CUNHA DE BORRACHA, CORPO CURTO E ACIONAMENTO COM CABEÇOTE, PN-10, DN300 | PÇ | 2 | 10621.44 | 21242.88
14.59.6 | TUBO COM FLANGE E PONTA, PN-10, DN300, L = 5,80 M | PÇ | 1 | 12282.25 | 12282.25
14.59.7 | TUBO COM PONTAS, DN300 | M | 30 | 1993.84 | 59815.2
14.59.8 | TUBO COM FLANGE E BOLSA, PN-10, JGS, DN300, L = 0,86 M | PÇ | 1 | 4528.7 | 4528.7
14.59.9 | GRADE DE PISO 0,40 X 0,40 M (GIS-25, REF. STRATUS) | PÇ | 2 | 274.75 | 549.5
14.59.10 | ARRUELA PARA FLANGES NBR 7675, PN-10, DN300 | PÇ | 8 | 128.73 | 1029.84
14.59.11 | PARAFUSO PARA FLANGES, PN-10, DN300 (20 X 100) | PÇ | 48 | 38.39 | 1842.72
14.60.1 | TE SOLDAVEL, PVC, 90 GRAUS, 25 MM, PARA AGUA FRIA PREDIAL (NBR 5648) | UN | 1 | 1.66 | 1.66
14.60.2 | LUVA DE FERRO GALVANIZADO, COM ROSCA BSP, DE 3/4" | UN | 2 | 9.65 | 19.3
14.60.3 | TUBO ACO CARBONO SEM COSTURA 3/4", E= *2,87 MM, SCHEDULE 40, *1,69 KG/M | M | 0.8 | 74.82 | 59.856
14.60.4 | COTOVELO 90 GRAUS DE FERRO GALVANIZADO, COM ROSCA BSP MACHO/FEMEA, DE 3/4" | UN | 2 | 13.56 | 27.12
14.60.6 | ABRACADEIRA EM ACO PARA AMARRACAO DE ELETRODUTOS, TIPO U SIMPLES, COM 3/4" | UN | 4 | 1.07 | 4.28
14.61.1 | CAIXA ENTERRADA ELÉTRICA RETANGULAR, EM ALVENARIA COM TIJOLOS CERÂMICOS MACIÇOS, FUNDO COM BRITA, DIMENSÕES INTERNAS: 0,3X0,3X0,3 M. AF_12/2020 | UN | 4 | 203.1 | 812.4
14.61.2 | CAIXA ENTERRADA ELÉTRICA RETANGULAR, EM ALVENARIA COM TIJOLOS CERÂMICOS MACIÇOS, FUNDO COM BRITA, DIMENSÕES INTERNAS: 0,5X0,5X0,7 M | un | 6 | 609.37 | 3656.22
14.61.3 | CAIXA ENTERRADA ELÉTRICA RETANGULAR, EM ALVENARIA COM TIJOLOS CERÂMICOS MACIÇOS, FUNDO COM BRITA, DIMENSÕES INTERNAS: 0,8X0,8X1,1 M | un | 1 | 1573.23 | 1573.23
14.61.4 | CAIXA ENTERRADA ELÉTRICA RETANGULAR, EM CONCRETO PRÉ-MOLDADO, FUNDO COM BRITA, DIMENSÕES INTERNAS: 0,3X0,3X0,3 M. AF_12/2020 | UN | 25 | 164.34 | 4108.5
14.61.5 | CHAVE DE BOIA AUTOMÁTICA SUPERIOR/INFERIOR 15A/250V - FORNECIMENTO E INSTALAÇÃO. AF_12/2020 | UN | 4 | 96.24 | 384.96
14.61.6 | FORNECIMENTO E INSTALAÇÃO DE SUPORTE DE TRANSFORMADOR, TIPO CANTONEIRA | un | 2 | 162.5 | 325
14.61.7 | TRANSFORMADOR DE DISTRIBUIÇÃO, 75 KVA, TRIFÁSICO, 60 HZ, CLASSE 15 KV, IMERSO EM ÓLEO MINERAL, INSTALAÇÃO EM POSTE (NÃO INCLUSO SUPORTE) - FORNECIMENTO E INSTALAÇÃO. AF_12/2020 | UN | 1 | 18008.04 | 18008.04
14.61.8 | MONTAGEM GRUPO GERADOR 70 A 250 KVA, COM QUADRO AUTOMÁTICO | un | 1 | 2675.45 | 2675.45
14.61.9 | MONTAGEM DE QUADRO DE DISTRIBUIÇÃO DE LUZ E FORÇA | un | 2 | 243.17 | 486.34
14.61.10 | MONTAGEM DE QUADRO GERAL DE BAIXA TENSÃO | un | 1 | 548.53 | 548.53
14.61.11 | MONTAGEM DE QUADRO DE COMANDO DE MOTORES | un | 1 | 1097.07 | 1097.07
14.61.12 | INSTALAÇÕES GERAIS ELÉTRICAS DA EEE.07D | un | 1 | 24677.43 | 24677.43
14.62.1 | ELETRODUTO/DUTO PEAD FLEXIVEL PAREDE SIMPLES, CORRUGACAO HELICOIDAL, COR PRETA, SEM ROSCA, DE 1 1/4", PARA CABEAMENTO SUBTERRANEO (NBR 15715) | M | 70 | 5.78 | 404.6
14.62.2 | ELETRODUTO/DUTO PEAD FLEXIVEL PAREDE SIMPLES, CORRUGACAO HELICOIDAL, COR PRETA, SEM ROSCA, DE 2", PARA CABEAMENTO SUBTERRANEO (NBR 15715) | M | 20 | 9.51 | 190.2
14.62.3 | ELETRODUTO/DUTO PEAD FLEXIVEL PAREDE SIMPLES, CORRUGACAO HELICOIDAL, COR PRETA, SEM ROSCA, DE 3", PARA CABEAMENTO SUBTERRANEO (NBR 15715) | M | 185 | 13.33 | 2466.05
14.62.4 | ELETRODUTO/DUTO PEAD FLEXIVEL PAREDE SIMPLES, CORRUGACAO HELICOIDAL, COR PRETA, SEM ROSCA, DE 4", PARA CABEAMENTO SUBTERRANEO (NBR 15715) | M | 15 | 18.55 | 278.25
14.62.5 | LUVA EM PEAD, PARA EMENDA DE DUTOS CORRUGADOS, Ø30 MM | PÇ | 3 | 33.05 | 99.15
14.62.6 | LUVA EM PEAD, PARA EMENDA DE DUTOS CORRUGADOS, Ø50 MM | PÇ | 2 | 38.13 | 76.26
14.62.7 | LUVA EM PEAD, PARA EMENDA DE DUTOS CORRUGADOS, Ø75 MM | PÇ | 4 | 42.13 | 168.52
14.62.8 | LUVA EM PEAD, PARA EMENDA DE DUTOS CORRUGADOS, Ø100 MM | PÇ | 3 | 42.23 | 126.69
14.62.9 | KIT CONEXÃO PARA UNIR DUTOS CORRUGADOS COM LUVA, Ø30 MM | PÇ | 3 | 4.29 | 12.87
14.62.10 | KIT CONEXÃO PARA UNIR DUTOS CORRUGADOS COM LUVA, Ø50 MM | PÇ | 2 | 6.99 | 13.98
14.62.11 | KIT CONEXÃO PARA UNIR DUTOS CORRUGADOS COM LUVA, Ø75 MM | PÇ | 4 | 10.16 | 40.64
14.62.12 | KIT CONEXÃO PARA UNIR DUTOS CORRUGADOS COM LUVA, Ø100 MM | PÇ | 2 | 10.65 | 21.3
14.62.13 | TAMPAO / TERMINAL / PLUG, D = 1 1/4" , PARA DUTO CORRUGADO PEAD (CABEAMENTO SUBTERRANEO) | UN | 20 | 9.6 | 192
14.62.14 | TAMPAO / TERMINAL / PLUG, D = 2" , PARA DUTO CORRUGADO PEAD (CABEAMENTO SUBTERRANEO) | UN | 5 | 10.95 | 54.75
14.62.15 | TAMPAO / TERMINAL / PLUG, D = 3" , PARA DUTO CORRUGADO PEAD (CABEAMENTO SUBTERRANEO) | UN | 56 | 16.16 | 904.96
14.62.16 | TAMPAO / TERMINAL / PLUG, D = 4" , PARA DUTO CORRUGADO PEAD (CABEAMENTO SUBTERRANEO) | UN | 4 | 19.81 | 79.24
14.62.17 | CONE PEAD, Ø30 MM | PÇ | 2 | 10.16 | 20.32
14.62.18 | CONE PEAD, Ø50 MM | PÇ | 6 | 25.4 | 152.4
14.62.19 | Eletroduto de F°G° de 1" | M | 39 | 29.33 | 1143.87
14.62.20 | Eletroduto de F°G° de 1 1/2" | M | 6 | 81.94 | 491.64
14.62.21 | Eletroduto de F°G° de 2" | M | 15 | 79.37 | 1190.55
14.62.22 | Eletroduto de F°G° de 4" | M | 3 | 220.74 | 662.22
14.62.23 | CURVA 90 GRAUS, PARA ELETRODUTO, EM ACO GALVANIZADO ELETROLITICO, DIAMETRO DE 25 MM (1") | UN | 4 | 8.6 | 34.4
14.62.24 | CURVA 90 GRAUS, PARA ELETRODUTO, EM ACO GALVANIZADO ELETROLITICO, DIAMETRO DE 50 MM (2") | UN | 4 | 35.02 | 140.08
14.62.25 | CURVA 90 GRAUS, PARA ELETRODUTO, EM ACO GALVANIZADO ELETROLITICO, DIAMETRO DE 100 MM (4") | UN | 1 | 197.41 | 197.41
14.62.26 | ELETRODUTO FLEXIVEL, EM ACO GALVANIZADO, REVESTIDO EXTERNAMENTE COM PVC PRETO, DIAMETRO EXTERNO DE 25 MM (3/4"), TIPO SEALTUBO | M | 2.5 | 14.35 | 35.875
14.62.27 | Condulete de aluminio tipo LL 1" | UN | 2.5 | 45.06 | 112.65
14.62.28 | CONDULETE A PROVA DE TEMPO EM ALUMINIO, C/ DUAS ENTRADAS (C,LL,LR,LB), 2" | UN | 2 | 53.92 | 107.84
14.62.29 | CONDULETE DE ALUMINIO TIPO LR, PARA ELETRODUTO ROSCAVEL DE 2", COM TAMPA CEGA | UN | 1 | 68.29 | 68.29
14.62.30 | Condulete de aluminio tipo LR 1" | UN | 1 | 45.06 | 45.06
14.62.31 | CONDULETE DE ALUMINIO TIPO LR, PARA ELETRODUTO ROSCAVEL DE 1 1/2", COM TAMPA CEGA | UN | 2 | 44.83 | 89.66
14.62.32 | Condulete de aluminio tipo L 1.1/4" | UN | 1 | 49.78 | 49.78
14.62.33 | POSTE DE CONCRETO ARMADO DE SECAO CIRCULAR, EXTENSAO DE 11,00 M, RESISTENCIA DE 300 A 400 DAN, TIPO C-17 | UN | 4 | 2492.12 | 9968.48
14.62.34 | CONDULETE A PROVA DE TEMPO EM ALUMINIO, C/ DUAS ENTRADAS (C,LL,LR,LB), 1 1/2" | UN | 1 | 35.41 | 35.41
14.62.35 | LUMINARIA DE LED PARA ILUMINACAO PUBLICA, DE 138 W ATE 180 W, INVOLUCRO EM ALUMINIO OU ACO INOX | UN | 8 | 960.31 | 7682.48
14.62.36 | CONDULETE DE ALUMINIO TIPO T, PARA ELETRODUTO ROSCAVEL DE 1 1/2", COM TAMPA CEGA | UN | 1 | 53.7 | 53.7
14.62.37 | SUPORTE DE ACO GALVANIZADO PARA 1 LUMINARIA TIPO PETALA PARA POSTE DE ACO | UN | 4 | 47.71 | 190.84
14.62.38 | RELE FOTOELETRICO INTERNO E EXTERNO BIVOLT 1000 W, DE CONECTOR, SEM BASE | UN | 4 | 44.08 | 176.32
14.62.39 | CABECOTE PARA ENTRADA DE LINHA DE ALIMENTACAO PARA ELETRODUTO, EM LIGA DE ALUMINIO COM ACABAMENTO ANTI CORROSIVO, COM FIXACAO POR ENCAIXE LISO DE 360 GRAUS, DE 1" | UN | 4 | 6.16 | 24.64
14.62.40 | CABO DE COBRE, FLEXIVEL, CLASSE 4 OU 5, ISOLACAO EM PVC/A, ANTICHAMA BWF-B, COBERTURA PVC-ST1, ANTICHAMA BWF-B, 1 CONDUTOR, 0,6/1 KV, SECAO NOMINAL 2,5 MM2 cor 1 | M | 50 | 3.42 | 171
14.62.41 | CABO DE COBRE, FLEXIVEL, CLASSE 4 OU 5, ISOLACAO EM PVC/A, ANTICHAMA BWF-B, COBERTURA PVC-ST1, ANTICHAMA BWF-B, 1 CONDUTOR, 0,6/1 KV, SECAO NOMINAL 2,5 MM2 cor 2 | M | 70 | 3.42 | 239.4
14.62.42 | CABO DE COBRE, FLEXIVEL, CLASSE 4 OU 5, ISOLACAO EM PVC/A, ANTICHAMA BWF-B, COBERTURA PVC-ST1, ANTICHAMA BWF-B, 1 CONDUTOR, 0,6/1 KV, SECAO NOMINAL 2,5 MM2 cor 3 | M | 70 | 3.42 | 239.4
14.62.43 | CABO DE CONTROLE ISOLADO EM PVC 1000 V C/ 2 CONDUTORESX2,5mm? | M | 66 | 5.56 | 366.96
14.62.44 | CABO DE CONTROLE ISOLADO EM PVC 1000 V C/ 3 CONDUTORESX2,5mm? | M | 66 | 6.61 | 436.26
14.62.45 | CABO DE COBRE, FLEXIVEL, CLASSE 4 OU 5, ISOLACAO EM PVC/A, ANTICHAMA BWF-B, COBERTURA PVC-ST1, ANTICHAMA BWF-B, 1 CONDUTOR, 0,6/1 KV, SECAO NOMINAL 2,5 MM2 cor 4 | M | 40 | 3.42 | 136.8
14.62.46 | CABO DE CONTROLE ISOLADO EM PVC 1000 V C/ 5 CONDUTORESX2,5mm? | M | 63 | 9.57 | 602.91
14.62.47 | CABO DE COBRE, FLEXIVEL, CLASSE 4 OU 5, ISOLACAO EM PVC/A, ANTICHAMA BWF-B, COBERTURA PVC-ST1, ANTICHAMA BWF-B, 1 CONDUTOR, 0,6/1 KV, SECAO NOMINAL 10 MM2 cor 1 | M | 47 | 12.48 | 586.56
14.62.48 | CABO DE CONTROLE ISOLADO EM PVC 1000 V C/ 4 CONDUTORESX2,5mm? | M | 15 | 7.92 | 118.8
14.62.49 | CABO DE COBRE TETRAPOLAR, ISOLADO EM PVC, 0,6/1kV, 6mm2 | M | 63 | 18.81 | 1185.03
14.62.50 | CABO DE COBRE, FLEXIVEL, CLASSE 4 OU 5, ISOLACAO EM PVC/A, ANTICHAMA BWF-B, COBERTURA PVC-ST1, ANTICHAMA BWF-B, 1 CONDUTOR, 0,6/1 KV, SECAO NOMINAL 6 MM2 | M | 63 | 7.63 | 480.69
14.62.51 | CABO DE COBRE, FLEXIVEL, CLASSE 4 OU 5, ISOLACAO EM PVC/A, ANTICHAMA BWF-B, COBERTURA PVC-ST1, ANTICHAMA BWF-B, 1 CONDUTOR, 0,6/1 KV, SECAO NOMINAL 10 MM2 cor 2 | M | 47 | 12.48 | 586.56
14.62.52 | CABO DE COBRE TETRAPOLAR, ISOLADO EM PVC, 0,6/1kV, 10mm2 | M | 47 | 28.84 | 1355.48
14.62.53 | CABO DE COBRE, FLEXIVEL, CLASSE 4 OU 5, ISOLACAO EM PVC/A, ANTICHAMA BWF-B, COBERTURA PVC-ST1, ANTICHAMA BWF-B, 1 CONDUTOR, 0,6/1 KV, SECAO NOMINAL 35 MM2 cor 1 | M | 120 | 43.61 | 5233.2
14.62.54 | CABO DE COBRE, FLEXIVEL, CLASSE 4 OU 5, ISOLACAO EM PVC/A, ANTICHAMA BWF-B, COBERTURA PVC-ST1, ANTICHAMA BWF-B, 1 CONDUTOR, 0,6/1 KV, SECAO NOMINAL 35 MM2 cor 2 | M | 40 | 43.61 | 1744.4
14.62.55 | CABO DE COBRE, FLEXIVEL, CLASSE 4 OU 5, ISOLACAO EM PVC/A, ANTICHAMA BWF-B, COBERTURA PVC-ST1, ANTICHAMA BWF-B, 1 CONDUTOR, 0,6/1 KV, SECAO NOMINAL 25 MM2 | M | 40 | 30.85 | 1234
14.62.56 | CABO DE COBRE, FLEXIVEL, CLASSE 4 OU 5, ISOLACAO EM PVC/A, ANTICHAMA BWF-B, COBERTURA PVC-ST1, ANTICHAMA BWF-B, 1 CONDUTOR, 0,6/1 KV, SECAO NOMINAL 95 MM2 cor 1 | M | 30 | 117.08 | 3512.4
14.62.57 | CABO DE COBRE, FLEXIVEL, CLASSE 4 OU 5, ISOLACAO EM PVC/A, ANTICHAMA BWF-B, COBERTURA PVC-ST1, ANTICHAMA BWF-B, 1 CONDUTOR, 0,6/1 KV, SECAO NOMINAL 95 MM2 cor 2 | M | 10 | 117.08 | 1170.8
14.62.58 | CABO DE COBRE, FLEXIVEL, CLASSE 4 OU 5, ISOLACAO EM PVC/A, ANTICHAMA BWF-B, COBERTURA PVC-ST1, ANTICHAMA BWF-B, 1 CONDUTOR, 0,6/1 KV, SECAO NOMINAL 50 MM2 | M | 10 | 64.47 | 644.7
14.62.59 | CABO DE COBRE TETRAPOLAR, ISOLADO EM PVC, 0,6/1kV, 16mm2 | M | 69 | 43.3 | 2987.7
14.62.60 | ARAME GALVANIZADO 12 BWG, D = 2,76 MM (0,048 KG/M) OU 14 BWG, D = 2,11 MM (0,026 KG/M) | KG | 5 | 31.97 | 159.85
14.62.61 | GRUPO GERADOR DIESEL, TRIFÁSICO, POTÊNCIA STAND-BY DE 140 KVA, E PRIME DE 128 KVA, 440/380/220V, 60HZ, MÁX. 1800 RPM, MOTOR 4 TEMPOS, REGIME DE OPERAÇÃO EM STAND-BY, FORNECIDO COM USCA, COM PROTEÇÃO ADEQUADA PARA GASES LIBERADOS POR ELEVATÓRIA DE ESGOTO, E EQUIPADO COM: (1) QUADRO DE TRANSFERÊNCIA AUTOMÁTICA NÃO INCORPORADO COM DISPOSITIVOS TETRAPOLARES PARA A CONCESSIONÁRIA E GERADOR INCLUSO, E PAINEL COM AMPERÍMETRO, TACÔMETRO, HORÍMETRO, MANÔMETRO DE PRESSÃO DE ÓLEO, TERMÔMETRO PARA ÁGUA, FREQUENCÍMETRO E VOLTÍMETRO; (2) KIT DE PEÇAS SOBRESSALENTES E SERVIÇOS/PEÇAS PARA INTERLIGAÇÃO COM O QCM, ALÉM DE KIT COMPLETO DE FERRAMENTAS E CONEXÕES ESPECÍFICAS; (3) EMBALAGEM, TRANSPORTE E "START-UP" COM MANUAL DE OPERAÇÃO, MANUTENÇÃO E PARAMETRIZAÇÃO; (4) TANQUE DE COMBUSTÍVEL INCORPORADO À BASE DO GRUPO, COM AUTONOMIA PARA, NO MÍNIMO, 12H EM PRIME; (5) RESISTÊNCIA DE PRÉ-AQUECIMENTO DO ÓLEO, POTENCIÔMETRO PARA AJUSTE DE TENSÃO, LÂMPADAS SINALIZADORAS DE SOBREVELOCIDADE/SUB-TENSÃO/BAIXA PRESSÃO DE ÓLEO/TEMPERATURA EXCESSIVA/ATUAÇÃO DA PROTEÇÃO, BOTÕES DE PARTIDA E PARADA MANUAL/EMERGÊNCIA E TESTE DE LÂMPADAS; E (6) CARREGADOR AUTOMÁTICO DE BATERIAS INTELIGENTE. O GERADOR DEVE ATENDER AS NORMAS DA ABNT, NEMA E ANSI. VER ESPECIFICAÇÃO. | UN | 1 | 155876 | 155876
14.63.2 | HASTE DE ATERRAMENTO EM ACO COM 3,00 M DE COMPRIMENTO E DN = 5/8", REVESTIDA COM BAIXA CAMADA DE COBRE, COM CONECTOR TIPO GRAMPO | UN | 25 | 94.11 | 2352.75
14.63.3 | CABO DE COBRE NU 50 MM2 MEIO-DURO | M | 180 | 67.81 | 12205.8
14.63.4 | CABO DE COBRE NU 35 MM2 MEIO-DURO | M | 30 | 47.6 | 1428
14.63.5 | CABO DE COBRE NU 25 MM2 MEIO-DURO | M | 60 | 32.31 | 1938.6
14.63.6 | MOLDE P/ SOLDA EXOTERMICA CABO-SUPERFICIE TIPO SEV-50-9 | UN | 24 | 182.98 | 4391.52
14.63.7 | MOLDE P/ SOLDA EXOTERMICA CABO-CABO TIPO CCH-50-2 | UN | 15 | 112.03 | 1680.45
14.63.8 | MOLDE P/ CONEXAO EXOTERMICA DE CABO DE 50MM² A CABOS DE 35MM²(MODELO "ETA" - CONEXAO DE CABO PASSANTE AO TOPO DA HASTE) Nº32 | PC | 4 | 205.27 | 821.08
14.63.9 | MOLDE P/ SOLDA EXOTERMICA CABO-CABO TIPO CDH-70-25-2 | UN | 10 | 112.03 | 1120.3
14.64.1 | POSTE DE CONCRETO ARMADO DE SECAO DUPLO T, EXTENSAO DE 11,00 M, RESISTENCIA DE 300 DAN, TIPO B | UN | 1 | 1777.23 | 1777.23
14.64.2 | CRUZETA DE CONCRETO LEVE, COMP. 2000 MM SECAO, 90 X 90 MM | UN | 3 | 122.95 | 368.85
14.64.3 | ISOLADOR DE PORCELANA, TIPO PINO MONOCORPO, PARA TENSAO DE *15* KV | UN | 3 | 29.73 | 89.19
14.64.4 | ALCA PREFORMADA DE DISTRIBUICAO, EM ACO GALVANIZADO, PARA CABO DE ALUMINIO DIAMETRO 16 A 25 MM | UN | 3 | 5.82 | 17.46
14.64.7 | CABECOTE PARA ENTRADA DE LINHA DE ALIMENTACAO PARA ELETRODUTO, EM LIGA DE ALUMINIO COM ACABAMENTO ANTI CORROSIVO, COM FIXACAO POR ENCAIXE LISO DE 360 GRAUS, DE 2" | UN | 1 | 20.03 | 20.03
14.64.10 | CURVA 90 GRAUS, PARA ELETRODUTO, EM ACO GALVANIZADO ELETROLITICO, DIAMETRO DE 50 MM (2") | UN | 1 | 35.02 | 35.02
14.64.11 | CURVA 90 GRAUS, PARA ELETRODUTO, EM ACO GALVANIZADO ELETROLITICO, DIAMETRO DE 65 MM (2 1/2") | UN | 1 | 88.67 | 88.67
14.64.12 | LUVA PARA ELETRODUTO, EM ACO GALVANIZADO ELETROLITICO, DIAMETRO DE 50 MM (2") | UN | 1 | 9.91 | 9.91
14.64.13 | LUVA PARA ELETRODUTO, EM ACO GALVANIZADO ELETROLITICO, DIAMETRO DE 65 MM (2 1/2") | UN | 1 | 14.47 | 14.47
14.64.14 | CABO DE COBRE NU 50 MM2 MEIO-DURO | M | 30 | 67.81 | 2034.3
14.64.15 | GANCHO OLHAL EM ACO GALVANIZADO, ESPESSURA 16MM, ABERTURA 21MM | UN | 3 | 22.81 | 68.43
14.64.16 | ARAME GALVANIZADO 12 BWG, D = 2,76 MM (0,048 KG/M) OU 14 BWG, D = 2,11 MM (0,026 KG/M) | KG | 10 | 31.97 | 319.7
14.64.17 | CABO DE COBRE SINGELO, ISOLADO EM EPR/XLPE, 8,7/15kV, 35mm2 cor 1 | M | 24 | 77.08 | 1849.92
14.64.18 | CABO DE COBRE SINGELO, ISOLADO EM EPR/XLPE, 8,7/15kV, 35mm2 cor 2 | M | 8 | 77.08 | 616.64
14.64.19 | CABO DE COBRE SINGELO, ISOLADO EM EPR/XLPE, 8,7/15kV, 25mm2 | M | 2 | 61.69 | 123.38
14.64.20 | ELETRODUTO DE PVC RIGIDO ROSCAVEL DE 1 ", SEM LUVA | M | 1 | 9.79 | 9.79
14.64.21 | CAIXA PARA MEDIDOR MONOFASICO, EM POLICARBONATO / TERMOPLASTICO, PARA ALOJAR 1 DISJUNTOR (PADRAO DA CONCESSIONARIA LOCAL) | UN | 1 | 86.55 | 86.55
14.65.1 | Eletroduto de F°G° de 1" | M | 9 | 29.33 | 263.97
14.65.2 | Eletroduto de F°G° de 1 1/4" | M | 9 | 48.76 | 438.84
14.65.3 | Eletroduto de F°G° de 1 1/2" | M | 3 | 81.94 | 245.82
14.65.4 | Eletroduto de F°G° de 2" | M | 3 | 79.37 | 238.11
14.65.5 | LUMINARIA DE SOBREPOR EM CHAPA DE ACO PARA 2 LAMPADAS FLUORESCENTES DE *18* W, PERFIL COMERCIAL (NAO INCLUI REATOR E LAMPADAS) | UN | 2 | 38.84 | 77.68
14.65.6 | LAMPADA LED TUBULAR BIVOLT 18/20 W, BASE G13 | UN | 4 | 21.47 | 85.88
14.65.7 | LUMINARIA DE EMERGENCIA 30 LEDS, POTENCIA 2 W, BATERIA DE LITIO, AUTONOMIA DE 6 HORAS | UN | 1 | 28.15 | 28.15
14.65.8 | TOMADA INDUSTRIAL DE EMBUTIR 3P+T 30 A, 440 V, COM TRAVA, SEM PLACA | UN | 1 | 55.42 | 55.42
14.65.9 | CONDULETE EM AÇO GALVANIZADO A FOGO, GUARNIÇÃO DE NEOPRENE ENTRE A TAMPA E O CORPO E PARAFUSOS DE AÇO GALVANIZADO, COM CONEXÃO DE ELETRODUTOS DE AÇO POR ROSCA OU PARAFUSO, TIPO "C", Ø32MM, COM TOMADA MONOFÁSICA 220V, 20 A, PADRÃO BRASILEIRO, 2P+T | PÇ | 2 | 38.01 | 76.02
14.65.10 | CONDULETE EM AÇO GALVANIZADO A FOGO, GUARNIÇÃO DE NEOPRENE ENTRE A TAMPA E O CORPO E PARAFUSOS DE AÇO GALVANIZADO, COM CONEXÃO DE ELETRODUTOS DE AÇO POR ROSCA OU PARAFUSO, TIPO "E", Ø25MM, COM TOMADA MONOFÁSICA 220V, 20 A, PADRÃO BRASILEIRO, 2P+T | PÇ | 3 | 42.02 | 126.06
14.65.11 | CONDULETE EM AÇO GALVANIZADO A FOGO, GUARNIÇÃO DE NEOPRENE ENTRE A TAMPA E O CORPO E PARAFUSOS DE AÇO GALVANIZADO, COM CONEXÃO DE ELETRODUTOS DE AÇO POR ROSCA OU PARAFUSO, TIPO "E", Ø25MM, COM INTERRUPTOR SIMPLES, UMA TECLA, 10 A, 600 V | PÇ | 1 | 46.05 | 46.05
14.65.12 | CONDULETE DE ALUMINIO TIPO T, PARA ELETRODUTO ROSCAVEL DE 1 1/2", COM TAMPA CEGA | UN | 1 | 53.7 | 53.7
14.65.13 | CONDULETE DE ALUMINIO TIPO LR, PARA ELETRODUTO ROSCAVEL DE 1 1/4", COM TAMPA CEGA | UN | 1 | 35.62 | 35.62
14.65.14 | CONDULETE DE ALUMINIO TIPO LR, PARA ELETRODUTO ROSCAVEL DE 1", COM TAMPA CEGA | UN | 1 | 23.01 | 23.01
14.65.16 | CABO DE CONTROLE ISOLADO EM PVC 1000 V C/ 4 CONDUTORESX2,5mm? | M | 1 | 7.92 | 7.92
14.65.17 | CABO DE COBRE TETRAPOLAR, ISOLADO EM PVC, 0,6/1kV, 10mm2 | M | 10 | 28.84 | 288.4
14.65.18 | CABO DE COBRE, FLEXIVEL, CLASSE 4 OU 5, ISOLACAO EM PVC/A, ANTICHAMA BWF-B, COBERTURA PVC-ST1, ANTICHAMA BWF-B, 1 CONDUTOR, 0,6/1 KV, SECAO NOMINAL 10 MM2 | M | 10 | 12.48 | 124.8
14.65.19 | CABO DE COBRE, FLEXIVEL, CLASSE 4 OU 5, ISOLACAO EM PVC/A, ANTICHAMA BWF-B, 1 CONDUTOR, 450/750 V, SECAO NOMINAL 2,5 MM2 cor 1 | M | 6 | 2.88 | 17.28
14.65.20 | CABO DE COBRE, FLEXIVEL, CLASSE 4 OU 5, ISOLACAO EM PVC/A, ANTICHAMA BWF-B, 1 CONDUTOR, 450/750 V, SECAO NOMINAL 2,5 MM2 cor 2 | M | 16 | 2.88 | 46.08
14.65.21 | CABO DE COBRE, FLEXIVEL, CLASSE 4 OU 5, ISOLACAO EM PVC/A, ANTICHAMA BWF-B, 1 CONDUTOR, 450/750 V, SECAO NOMINAL 2,5 MM2 cor 3 | M | 10 | 2.88 | 28.8
14.65.22 | CABO DE COBRE, FLEXIVEL, CLASSE 4 OU 5, ISOLACAO EM PVC/A, ANTICHAMA BWF-B, 1 CONDUTOR, 450/750 V, SECAO NOMINAL 2,5 MM2 cor 4 | M | 11 | 2.88 | 31.68
14.65.23 | CABO DE COBRE, FLEXIVEL, CLASSE 4 OU 5, ISOLACAO EM PVC/A, ANTICHAMA BWF-B, 1 CONDUTOR, 450/750 V, SECAO NOMINAL 4 MM2 cor 1 | M | 4 | 4.78 | 19.12
14.65.24 | CABO DE COBRE, FLEXIVEL, CLASSE 4 OU 5, ISOLACAO EM PVC/A, ANTICHAMA BWF-B, 1 CONDUTOR, 450/750 V, SECAO NOMINAL 4 MM2 cor 2 | M | 4 | 4.78 | 19.12
14.65.25 | CABO DE COBRE, FLEXIVEL, CLASSE 4 OU 5, ISOLACAO EM PVC/A, ANTICHAMA BWF-B, 1 CONDUTOR, 450/750 V, SECAO NOMINAL 4 MM2 cor 3 | M | 4 | 4.78 | 19.12
14.66.1 | QUADRO DE DISTRIBUIÇÃO DE LUZ E FORÇA 1 CONFORME PROJETOS: PA-E-E-L7D-D08-E00 E LISTA DETALHADA ABAIXO | PÇ | 1 | 3383.52 | 3383.52
14.66.2 | QUADRO GERAL DE BAIXA TENSÃO CONFORME PROJETOS: PA-E-E-L7D-D02-E00 E LISTA DETALHADA ABAIXO | PÇ | 1 | 69994.33 | 69994.33
14.67.1 | Eletroduto de F°G° de 1" | M | 3 | 29.33 | 87.99
14.67.2 | Eletroduto de F°G° de 1 1/4" | M | 3 | 48.76 | 146.28
14.67.3 | Eletroduto de F°G° de 1 1/2" | M | 3 | 81.94 | 245.82
14.67.4 | Eletroduto de F°G° de 2" | M | 3 | 79.37 | 238.11
14.67.5 | LUMINARIA TIPO TARTARUGA PARA AREA EXTERNA EM ALUMINIO, COM GRADE, PARA 1 LAMPADA, BASE E27, POTENCIA MAXIMA 40/60 W (NAO INCLUI LAMPADA) | UN | 1 | 100.36 | 100.36
14.67.6 | LAMPADA VAPOR MERCURIO 125 W (BASE E27) | UN | 1 | 33.36 | 33.36
14.67.7 | LUMINARIA DE EMERGENCIA 30 LEDS, POTENCIA 2 W, BATERIA DE LITIO, AUTONOMIA DE 6 HORAS | UN | 1 | 28.15 | 28.15
14.67.8 | TOMADA INDUSTRIAL DE EMBUTIR 3P+T 30 A, 440 V, COM TRAVA, SEM PLACA | UN | 1 | 55.42 | 55.42
14.67.9 | CONDULETE EM AÇO GALVANIZADO A FOGO, GUARNIÇÃO DE NEOPRENE ENTRE A TAMPA E O CORPO E PARAFUSOS DE AÇO GALVANIZADO, COM CONEXÃO DE ELETRODUTOS DE AÇO POR ROSCA OU PARAFUSO, TIPO "LR", Ø32MM, COM TOMADA MONOFÁSICA 220V, 20 A, PADRÃO BRASILEIRO, 2P+T | PÇ | 1 | 53.03 | 53.03
14.67.10 | CONDULETE EM AÇO GALVANIZADO A FOGO, GUARNIÇÃO DE NEOPRENE ENTRE A TAMPA E O CORPO E PARAFUSOS DE AÇO GALVANIZADO, COM CONEXÃO DE ELETRODUTOS DE AÇO POR ROSCA OU PARAFUSO, TIPO "E", Ø25MM, COM TOMADA MONOFÁSICA 220V, 20 A, PADRÃO BRASILEIRO, 2P+T | PÇ | 1 | 42.02 | 42.02
14.67.11 | CONDULETE EM AÇO GALVANIZADO A FOGO, GUARNIÇÃO DE NEOPRENE ENTRE A TAMPA E O CORPO E PARAFUSOS DE AÇO GALVANIZADO, COM CONEXÃO DE ELETRODUTOS DE AÇO POR ROSCA OU PARAFUSO, TIPO "C", Ø40MM, COM INTERRUPTOR SIMPLES, UMA TECLA, 10 A, 600 V | PÇ | 1 | 59.29 | 59.29
14.67.12 | CONDULETE DE ALUMINIO TIPO T, PARA ELETRODUTO ROSCAVEL DE 1 1/2", COM TAMPA CEGA | UN | 1 | 53.7 | 53.7
14.67.13 | Condulete de aluminio tipo L 1.1/4" | UN | 1 | 49.78 | 49.78
14.67.14 | CONDULETE DE ALUMINIO TIPO LR, PARA ELETRODUTO ROSCAVEL DE 1 1/2", COM TAMPA CEGA | UN | 1 | 44.83 | 44.83
14.67.15 | CONDULETE DE ALUMINIO TIPO T, PARA ELETRODUTO ROSCAVEL DE 1 1/4", COM TAMPA CEGA | UN | 1 | 40.39 | 40.39
14.67.16 | CABO DE CONTROLE ISOLADO EM PVC 1000 V C/ 4 CONDUTORESX2,5mm? | M | 5 | 7.92 | 39.6
14.67.17 | CABO DE COBRE TETRAPOLAR, ISOLADO EM PVC, 0,6/1kV, 10mm2 | M | 2 | 28.84 | 57.68
14.67.18 | CABO DE COBRE, FLEXIVEL, CLASSE 4 OU 5, ISOLACAO EM PVC/A, ANTICHAMA BWF-B, COBERTURA PVC-ST1, ANTICHAMA BWF-B, 1 CONDUTOR, 0,6/1 KV, SECAO NOMINAL 10 MM2 | M | 2 | 12.48 | 24.96
14.67.19 | CABO DE COBRE, FLEXIVEL, CLASSE 4 OU 5, ISOLACAO EM PVC/A, ANTICHAMA BWF-B, 1 CONDUTOR, 450/750 V, SECAO NOMINAL 2,5 MM2 cor 1 | M | 15 | 2.88 | 43.2
14.67.20 | CABO DE COBRE, FLEXIVEL, CLASSE 4 OU 5, ISOLACAO EM PVC/A, ANTICHAMA BWF-B, 1 CONDUTOR, 450/750 V, SECAO NOMINAL 2,5 MM2 cor 2 | M | 15 | 2.88 | 43.2
14.67.21 | CABO DE COBRE, FLEXIVEL, CLASSE 4 OU 5, ISOLACAO EM PVC/A, ANTICHAMA BWF-B, 1 CONDUTOR, 450/750 V, SECAO NOMINAL 2,5 MM2 cor 3 | M | 10 | 2.88 | 28.8
14.67.22 | CABO DE COBRE, FLEXIVEL, CLASSE 4 OU 5, ISOLACAO EM PVC/A, ANTICHAMA BWF-B, 1 CONDUTOR, 450/750 V, SECAO NOMINAL 2,5 MM2 cor 4 | M | 15 | 2.88 | 43.2
14.68.1 | QUADRO DE DISTRIBUIÇÃO DE LUZ E FORÇA 2 CONFORME PROJETOS: PA-E-E-L7D-D10-E00 E LISTA DETALHADA ABAIXO | PÇ | 1 | 3308.37 | 3308.37
14.69.1 | QUADRO DE COMANDO DE MOTORES CONFORME PROJETOS: PA-E-E-L7D-D12, PA-E-E-L7D-D13, PA-E-E-L7D-D14, PA-E-E-L7D-D15 E LISTA DETALHADA ABAIXO | PÇ | 1 | 272383.26 | 272383.26
15.1.1 | LOCAÇÃO DE REDE DE ÁGUA OU ESGOTO. AF_10/2018 | M | 4393.14 | 6.03 | 26490.6342
15.1.2 | CADASTRO DE REDE COLETORA DE ESGOTO | M | 4393.14 | 1.29 | 5667.1506
15.2.1 | SINALIZAÇÃO COM TELA TAPUME, COM ALTURA DE 1,20 M, FORNECIMENTO E INSTALAÇÃO. | M | 8787 | 4.52 | 39717.24
15.2.2 | FORNECIMENTO E INSTALAÇÃO DE CONE DE SINALIZAÇÃO | un | 10 | 60.09 | 600.9
15.2.3 | Placa de sinalização fotoluminoscente | UN | 6 | 60.44 | 362.64
15.2.4 | PASSARELA, EM MADEIRA, PARA COBERTA DE VALAS PARA PASSAGEM DE VEÍCULOS. | m² | 6 | 37.14 | 222.84
15.2.5 | PASSADIÇO DE MADEIRA PARA PEDESTRES | m² | 10 | 15.85 | 158.5
15.2.6 | INSTALAÇÃO DE SINALIZADOR NOTURNO LED. AF_11/2017 | UN | 10 | 34.32 | 343.2
15.3.1 | Demolição manual de concreto simples | m³ | 32.72 | 347.3 | 11363.656
15.3.2 | DEMOLIÇÃO PARCIAL DE PAVIMENTO ASFÁLTICO, DE FORMA MECANIZADA, SEM REAPROVEITAMENTO. AF_12/2017 | m² | 3931.91 | 22.52 | 88546.6132
15.3.3 | LIMPEZA MECANIZADA DE CAMADA VEGETAL, VEGETAÇÃO E PEQUENAS ÁRVORES (DIÂMETRO DE TRONCO MENOR QUE 0,20 M), COM TRATOR DE ESTEIRAS.AF_05/2018 | m² | 147.45 | 0.42 | 61.929
15.3.4 | CARGA, MANOBRA E DESCARGA DE ENTULHO EM CAMINHÃO BASCULANTE 10 M³ - CARGA COM ESCAVADEIRA HIDRÁULICA (CAÇAMBA DE 0,80 M³ / 111 HP) E DESCARGA LIVRE (UNIDADE: M3). AF_07/2020 | m³ | 352 | 10.29 | 3622.08
15.3.5 | TRANSPORTE COM CAMINHÃO BASCULANTE DE 10 M³, EM VIA URBANA PAVIMENTADA, DMT ATÉ 30 KM (UNIDADE: M3XKM). AF_07/2020 | M3XKM | 5280.04 | 2.73 | 14414.5092
15.3.6 | Espalhamento de material em bota-fora | m³ | 352 | 2.01 | 707.52
15.4.1 | ESCAVAÇÃO MECANIZADA DE VALA COM PROF. ATÉ 1,5 M (MÉDIA MONTANTE E JUSANTE/UMA COMPOSIÇÃO POR TRECHO), ESCAVADEIRA (0,8 M3), LARG. MENOR QUE 1,5 M, EM SOLO DE 1A CATEGORIA, EM LOCAIS COM ALTO NÍVEL DE INTERFERÊNCIA. AF_02/2021 | m³ | 3316.58 | 15.26 | 50611.0108
15.4.2 | Escavação manual ate 1.50m de profundidade | m³ | 368.51 | 85.93 | 31666.0643
15.4.3 | ESCAVAÇÃO MECANIZADA DE VALA COM PROF. MAIOR QUE 1,5 M ATÉ 3,0 M (MÉDIA MONTANTE E JUSANTE/UMA COMPOSIÇÃO POR TRECHO), ESCAVADEIRA (0,8 M3), LARGURA ATÉ 1,5 M, EM SOLO MOLE, EM LOCAIS COM ALTO NÍVEL DE INTERFERÊNCIA. AF_02/2021 | m³ | 262.86 | 14.57 | 3829.8702
15.4.4 | ESCAVAÇÃO MECANIZADA DE VALA COM PROF. MAIOR QUE 3,0 M ATÉ 4,5 M (MÉDIA MONTANTE E JUSANTE/UMA COMPOSIÇÃO POR TRECHO), ESCAVADEIRA (0,8 M3), LARG. MENOR QUE 1,5 M, EM SOLO MOLE, EM LOCAIS COM ALTO NÍVEL DE INTERFERÊNCIA. AF_02/2021 | m³ | 197.64 | 13.78 | 2723.4792
15.4.5 | DESMONTE DE MATERIAL DE 3ª CATEGORIA (BLOCOS DE ROCHAS OU MATACOS), EM VALA, COM MARTELETE PNEUMÁTICO MANUAL  EXCLUSIVE RETIRADA, CARGA E TRANSPORTE. AF_03/2021 | m³ | 460.5 | 213.01 | 98091.105
15.4.6 | RETIRADA DE MATERIAL DE 3ª CATEGORIA (APÓS ESCAVAÇÃO/DESMONTE) EM VALAS, COM ESCAVADEIRA HIDRÁULICA - EXCLUSIVE CARGA E TRANSPORTE. AF_03/2021 | m³ | 644.7 | 28.36 | 18283.692
15.4.7 | REGULARIZAÇÃO E COMPACTAÇÃO DE SUBLEITO DE SOLO PREDOMINANTEMENTE ARGILOSO. AF_11/2019 | m² | 6707.1 | 2.94 | 19718.874
15.4.8 | CARGA, MANOBRA E DESCARGA DE SOLOS E MATERIAIS GRANULARES EM CAMINHÃO BASCULANTE 10 M³ - CARGA COM ESCAVADEIRA HIDRÁULICA (CAÇAMBA DE 1,20 M³ / 155 HP) E DESCARGA LIVRE (UNIDADE: M3). AF_07/2020 | m³ | 1820.46 | 7.91 | 14399.8386
15.4.9 | CARGA, MANOBRA E DESCARGA DE ENTULHO EM CAMINHÃO BASCULANTE 10 M³ - CARGA COM ESCAVADEIRA HIDRÁULICA (CAÇAMBA DE 0,80 M³ / 111 HP) E DESCARGA LIVRE (UNIDADE: M3). AF_07/2020 | m³ | 644.7 | 10.29 | 6633.963
15.4.10 | TRANSPORTE COM CAMINHÃO BASCULANTE DE 10 M³, EM VIA URBANA PAVIMENTADA, DMT ATÉ 30 KM (UNIDADE: M3XKM). AF_07/2020 | M3XKM | 36977.43 | 2.73 | 100948.3839
15.4.11 | Espalhamento de material em bota-fora | m³ | 2465.16 | 2.01 | 4954.9716
15.5.1 | ESCORAMENTO DE VALA, TIPO PONTALETEAMENTO, COM PROFUNDIDADE DE 0 A 1,5 M, LARGURA MENOR QUE 1,5 M. AF_08/2020 | m² | 7726.34 | 26.25 | 202816.425
15.5.2 | ESCORAMENTO DE VALA, TIPO PONTALETEAMENTO, COM PROFUNDIDADE DE 1,5 A 3,0 M, LARGURA MENOR QUE 1,5 M. AF_08/2020 | m² | 1784.66 | 20.6 | 36763.996
15.5.3 | ESCORAMENTO DE VALA, TIPO PONTALETEAMENTO, COM PROFUNDIDADE DE 3,0 A 4,5 M, LARGURA MENOR QUE 1,5 M. AF_08/2020 | m² | 20.45 | 15.77 | 322.4965
15.7.1 | BASE PARA POÇO DE VISITA CIRCULAR PARA ESGOTO, EM ALVENARIA COM TIJOLOS CERÂMICOS MACIÇOS, DIÂMETRO INTERNO = 1,20 M, PROFUNDIDADE = 1,40 M, EXCLUINDO TAMPÃO. AF_12/2020_PA | UN | 61 | 3945.7 | 240687.7
15.7.2 | LAJE DE FUNDO DO PV COM LASTRO DE BRITA N°4 E COBERTURA DE BRITA N°3 | un | 61 | 1221.53 | 74513.33
15.7.3 | EXECUÇÃO DA LAJE DE REDUÇÃO EXCÊNTRICA PARA PV. | un | 61 | 974.77 | 59460.97
15.7.4 | ACRÉSCIMO PARA POÇO DE VISITA CIRCULAR PARA ESGOTO, EM CONCRETO PRÉ-MOLDADO, DIÂMETRO INTERNO = 1,2 M. AF_12/2020 | M | 10.69 | 819.57 | 8761.2033
15.7.5 | EXECUÇÃO DA CHAMINÉ DO PV COM ANEL DN 600 | un | 10 | 153.55 | 1535.5
15.7.6 | TAMPA CIRCULAR PARA ESGOTO E DRENAGEM, EM CONCRETO PRÉ-MOLDADO, DIÂMETRO INTERNO = 0,60 M E ALTURA = 0,10 M. AF_12/2020 | UN | 61 | 129.59 | 7904.99
15.8.1 | ATERRO MANUAL DE VALAS COM AREIA PARA ATERRO E COMPACTAÇÃO MECANIZADA. AF_05/2016 | m³ | 439.74 | 107.45 | 47250.063
15.8.2 | TRANSPORTE COM CAMINHÃO BASCULANTE DE 10 M³, EM VIA URBANA PAVIMENTADA, DMT ATÉ 30 KM (UNIDADE: M3XKM). AF_07/2020 | M3XKM | 8245.16 | 2.73 | 22509.2868
15.8.3 | REATERRO MANUAL DE VALAS COM COMPACTAÇÃO MECANIZADA. AF_04/2016 | m³ | 1241.59 | 37.76 | 46882.4384
15.8.4 | REATERRO MECANIZADO DE VALA COM ESCAVADEIRA HIDRÁULICA (CAPACIDADE DA CAÇAMBA: 0,8 M³ / POTÊNCIA: 111 HP), LARGURA DE 1,5 A 2,5 M, PROFUNDIDADE ATÉ 1,5 M, COM SOLO DE 1ª CATEGORIA EM LOCAIS COM ALTO NÍVEL DE INTERFERÊNCIA. AF_04/2016 | m³ | 442.01 | 27.3 | 12066.873
15.8.5 | REATERRO MECANIZADO DE VALA COM ESCAVADEIRA HIDRÁULICA (CAPACIDADE DA CAÇAMBA: 0,8 M³ / POTÊNCIA: 111 HP), LARGURA ATÉ 1,5 M, PROFUNDIDADE DE 1,5 A 3,0 M, COM SOLO DE 1ª CATEGORIA EM LOCAIS COM ALTO NÍVEL DE INTERFERÊNCIA. AF_04/2016 | m³ | 913.52 | 22.73 | 20764.3096
15.9.1 | EXECUÇÃO E COMPACTAÇÃO DE BASE E OU SUB BASE PARA PAVIMENTAÇÃO DE BRITA GRADUADA SIMPLES - EXCLUSIVE FORNECIMENTO, CARGA E TRANSPORTE. AF_11/2019 | m³ | 1356 | 15.7 | 21289.2
15.9.2 | CARGA DE MISTURA ASFÁLTICA EM CAMINHÃO BASCULANTE 14 M³ (UNIDADE: M3). AF_07/2020 | m³ | 196.6 | 12.48 | 2453.568
15.9.3 | IMPRIMAÇÃO COM EMULSÃO ASFÁLTICA | m² | 3931.91 | 5.52 | 21704.1432
15.9.4 | TRANSPORTE COM CAMINHÃO TANQUE DE TRANSPORTE DE MATERIAL ASFÁLTICO DE 30000 L, EM VIA URBANA PAVIMENTADA, DMT ATÉ 30KM (UNIDADE: TXKM). AF_07/2020 | TXKM | 153.34 | 1.77 | 271.4118
15.9.5 | TRANSPORTE COM CAMINHÃO TANQUE DE TRANSPORTE DE MATERIAL ASFÁLTICO DE 30000 L, EM VIA URBANA PAVIMENTADA, ADICIONAL PARA DMT EXCEDENTE A 30 KM (UNIDADE: TXKM). AF_07/2020 | TXKM | 255.57 | 0.68 | 173.7876
15.9.7 | LIMPEZA DE SUPERFÍCIE COM JATO DE ALTA PRESSÃO. AF_04/2019 | m² | 3931.91 | 2.27 | 8925.4357
15.9.8 | GUIA (MEIO-FIO) E SARJETA CONJUGADOS DE CONCRETO, MOLDADA IN LOCO EM TRECHO RETO COM EXTRUSORA, 45 CM BASE (15 CM BASE DA GUIA + 30 CM BASE DA SARJETA) X 22 CM ALTURA. AF_06/2016 | M | 813.28 | 77.81 | 63281.3168
15.9.9 | EXECUÇÃO DE PASSEIO (CALÇADA) OU PISO DE CONCRETO COM CONCRETO MOLDADO IN LOCO, FEITO EM OBRA, ACABAMENTO CONVENCIONAL, ESPESSURA 6 CM, ARMADO. AF_08/2022 | m² | 57.32 | 105.17 | 6028.3444
15.9.10 | PLANTIO DE GRAMA ESMERALDA OU SÃO CARLOS OU CURITIBANA, EM PLACAS. AF_05/2022 | m² | 147.45 | 20.93 | 3086.1285
15.10.1 | EXECUCAO DE RAMAL PREDIAL P/ESGOTO,EM TERRENO NATURAL,DN 100MM, S/FORN.DO MATERIAL HIDRAULICO - 1° E 2° CAT | m | 176.49 | 97.05 | 17128.3545
15.10.2 | EXECUCAO DE RAMAL PREDIAL P/ESGOTO,EM PAV.ASFALTICO,DN 100MM, S/FORN.DO MATERIAL HIDRAULICO - 1° E 2° CAT | M | 1381.11 | 264.58 | 365414.0838
15.10.3 | EXECUCAO DE RAMAL PREDIAL P/ESGOTO,EM PAV.CONCRETO,DN 100MM, S/FORN.DO MATERIAL HIDRAULICO - 1° E 2° CAT | m | 212.4 | 415.64 | 88281.936
15.12.1 | CURVA LONGA PVC, PB, JE, 90 GRAUS, DN 150 MM, PARA REDE COLETORA ESGOTO | UN | 5 | 211.11 | 1055.55
15.12.2 | TE, PVC, SERIE R, 150 X 150 MM, PARA ESGOTO PREDIAL | UN | 5 | 160.65 | 803.25
15.13.1 | TUBO COLETOR DE ESGOTO PVC, JEI, DN 100 MM (NBR 7362) | M | 1947 | 55.61 | 108272.67
15.14.1 | TIL PARA LIGACAO PREDIAL, EM PVC, JE, BBB, DN 100 X 100 MM, PARA REDE COLETORA ESGOTO | UN | 354 | 97.74 | 34599.96
15.14.2 | TAMPAO TIL DL 100 | PC | 354 | 41.49 | 14687.46
15.14.3 | CURVA 11º15' CURTA COM BOLSAS, JE, DN100 | PÇ | 106 | 50.67 | 5371.02
15.14.4 | CURVA 22º30' LONGA COM PONTA E BOLSA, JE, DN100 | PÇ | 71 | 23.08 | 1638.68
15.14.5 | CURVA LONGA PVC, PB, JE, 45 GRAUS, DN 100 MM, PARA REDE COLETORA ESGOTO | UN | 177 | 76.15 | 13478.55
15.14.6 | SELIM PVC, COM TRAVA, JE, 90 GRAUS, DN 125 X 100 MM OU 150 X 100 MM, PARA REDE COLETORA ESGOTO | UN | 354 | 44.75 | 15841.5
15.15.1 | LOCAÇÃO DE REDE DE ÁGUA OU ESGOTO. AF_10/2018 | M | 1152.89 | 6.03 | 6951.9267
15.15.2 | CADASTRO DE REDE COLETORA DE ESGOTO | M | 1152.89 | 1.29 | 1487.2281
15.16.1 | SINALIZAÇÃO COM TELA TAPUME, COM ALTURA DE 1,20 M, FORNECIMENTO E INSTALAÇÃO. | M | 2306 | 4.52 | 10423.12
15.16.2 | FORNECIMENTO E INSTALAÇÃO DE CONE DE SINALIZAÇÃO | un | 10 | 60.09 | 600.9
15.16.3 | Placa de sinalização fotoluminoscente | UN | 10 | 60.44 | 604.4
15.16.4 | PASSARELA, EM MADEIRA, PARA COBERTA DE VALAS PARA PASSAGEM DE VEÍCULOS. | m² | 6 | 37.14 | 222.84
15.16.5 | PASSADIÇO DE MADEIRA PARA PEDESTRES | m² | 10 | 15.85 | 158.5
15.16.6 | INSTALAÇÃO DE SINALIZADOR NOTURNO LED. AF_11/2017 | UN | 10 | 34.32 | 343.2
15.17.1 | LIMPEZA MECANIZADA DE CAMADA VEGETAL, VEGETAÇÃO E PEQUENAS ÁRVORES (DIÂMETRO DE TRONCO MENOR QUE 0,20 M), COM TRATOR DE ESTEIRAS.AF_05/2018 | m² | 1163.68 | 0.42 | 488.7456
15.17.2 | CARGA, MANOBRA E DESCARGA DE ENTULHO EM CAMINHÃO BASCULANTE 10 M³ - CARGA COM ESCAVADEIRA HIDRÁULICA (CAÇAMBA DE 0,80 M³ / 111 HP) E DESCARGA LIVRE (UNIDADE: M3). AF_07/2020 | m³ | 244.37 | 10.29 | 2514.5673
15.17.3 | TRANSPORTE COM CAMINHÃO BASCULANTE DE 10 M³, EM VIA URBANA PAVIMENTADA, DMT ATÉ 30 KM (UNIDADE: M3XKM). AF_07/2020 | M3XKM | 3665.59 | 2.73 | 10007.0607
15.17.4 | Espalhamento de material em bota-fora | m³ | 244.37 | 2.01 | 491.1837
15.18.1 | ESCAVAÇÃO MECANIZADA DE VALA COM PROF. ATÉ 1,5 M (MÉDIA MONTANTE E JUSANTE/UMA COMPOSIÇÃO POR TRECHO), ESCAVADEIRA (0,8 M3), LARG. MENOR QUE 1,5 M, EM SOLO DE 1A CATEGORIA, EM LOCAIS COM ALTO NÍVEL DE INTERFERÊNCIA. AF_02/2021 | m³ | 1481.5 | 15.26 | 22607.69
15.18.2 | ESCAVAÇÃO MECANIZADA DE VALA COM PROF. MAIOR QUE 1,5 M ATÉ 3,0 M (MÉDIA MONTANTE E JUSANTE/UMA COMPOSIÇÃO POR TRECHO), ESCAVADEIRA (0,8 M3), LARGURA ATÉ 1,5 M, EM SOLO DE 1A CATEGORIA, EM LOCAIS COM ALTO NÍVEL DE INTERFERÊNCIA. AF_02/2021 | m³ | 591.28 | 13.13 | 7763.5064
15.18.3 | Escavação manual ate 1.50m de profundidade | m³ | 164.61 | 85.93 | 14144.9373
15.18.4 | ESCAVAÇÃO MECANIZADA DE VALA COM PROF. MAIOR QUE 1,5 M ATÉ 3,0 M (MÉDIA MONTANTE E JUSANTE/UMA COMPOSIÇÃO POR TRECHO), ESCAVADEIRA (0,8 M3), LARGURA ATÉ 1,5 M, EM SOLO MOLE, EM LOCAIS COM ALTO NÍVEL DE INTERFERÊNCIA. AF_02/2021 | m³ | 279.66 | 14.57 | 4074.6462
15.18.5 | DESMONTE DE MATERIAL DE 3ª CATEGORIA (BLOCOS DE ROCHAS OU MATACOS), EM VALA, COM MARTELETE PNEUMÁTICO MANUAL  EXCLUSIVE RETIRADA, CARGA E TRANSPORTE. AF_03/2021 | m³ | 279.66 | 213.01 | 59570.3766
15.18.6 | RETIRADA DE MATERIAL DE 3ª CATEGORIA (APÓS ESCAVAÇÃO/DESMONTE) EM VALAS, COM ESCAVADEIRA HIDRÁULICA - EXCLUSIVE CARGA E TRANSPORTE. AF_03/2021 | m³ | 391.52 | 28.36 | 11103.5072
15.18.7 | REGULARIZAÇÃO E COMPACTAÇÃO DE SUBLEITO DE SOLO PREDOMINANTEMENTE ARGILOSO. AF_11/2019 | m² | 2726.37 | 2.94 | 8015.5278
15.18.8 | CARGA, MANOBRA E DESCARGA DE SOLOS E MATERIAIS GRANULARES EM CAMINHÃO BASCULANTE 10 M³ - CARGA COM ESCAVADEIRA HIDRÁULICA (CAÇAMBA DE 1,20 M³ / 155 HP) E DESCARGA LIVRE (UNIDADE: M3). AF_07/2020 | m³ | 419.5 | 7.91 | 3318.245
15.18.9 | CARGA, MANOBRA E DESCARGA DE ENTULHO EM CAMINHÃO BASCULANTE 10 M³ - CARGA COM ESCAVADEIRA HIDRÁULICA (CAÇAMBA DE 0,80 M³ / 111 HP) E DESCARGA LIVRE (UNIDADE: M3). AF_07/2020 | m³ | 391.52 | 10.29 | 4028.7408
15.18.10 | TRANSPORTE COM CAMINHÃO BASCULANTE DE 10 M³, EM VIA URBANA PAVIMENTADA, DMT ATÉ 30 KM (UNIDADE: M3XKM). AF_07/2020 | M3XKM | 12165.33 | 2.73 | 33211.3509
15.18.11 | Espalhamento de material em bota-fora | m³ | 811.02 | 2.01 | 1630.1502
15.19.1 | ESCORAMENTO DE VALA, TIPO PONTALETEAMENTO, COM PROFUNDIDADE DE 0 A 1,5 M, LARGURA MENOR QUE 1,5 M. AF_08/2020 | m² | 3216.5 | 26.25 | 84433.125
15.19.2 | ESCORAMENTO DE VALA, TIPO PONTALETEAMENTO, COM PROFUNDIDADE DE 1,5 A 3,0 M, LARGURA MENOR QUE 1,5 M. AF_08/2020 | m² | 2049.85 | 20.6 | 42226.91
15.19.3 | ESCORAMENTO DE VALA, TIPO PONTALETEAMENTO, COM PROFUNDIDADE DE 3,0 A 4,5 M, LARGURA MENOR QUE 1,5 M. AF_08/2020 | m² | 254.71 | 15.77 | 4016.7767
15.20.1 | ASSENTAMENTO DE TUBO DE PVC PARA REDE COLETORA DE ESGOTO DE PAREDE MACIÇA, DN 400 MM, JUNTA ELÁSTICA (NÃO INCLUI FORNECIMENTO). AF_01/2021 | M | 1152.89 | 11.46 | 13212.1194
15.21.1 | BASE PARA POÇO DE VISITA CIRCULAR PARA ESGOTO, EM ALVENARIA COM TIJOLOS CERÂMICOS MACIÇOS, DIÂMETRO INTERNO = 1,20 M, PROFUNDIDADE = 1,40 M, EXCLUINDO TAMPÃO. AF_12/2020_PA | UN | 28 | 3945.7 | 110479.6
15.21.2 | LAJE DE FUNDO DO PV COM LASTRO DE BRITA N°4 E COBERTURA DE BRITA N°3 | un | 28 | 1221.53 | 34202.84
15.21.3 | EXECUÇÃO DA LAJE DE REDUÇÃO EXCÊNTRICA PARA PV. | un | 28 | 974.77 | 27293.56
15.21.4 | ACRÉSCIMO PARA POÇO DE VISITA CIRCULAR PARA ESGOTO, EM CONCRETO PRÉ-MOLDADO, DIÂMETRO INTERNO = 1,2 M. AF_12/2020 | M | 19.56 | 819.57 | 16030.7892
15.21.5 | EXECUÇÃO DA CHAMINÉ DO PV COM ANEL DN 600 | un | 19 | 153.55 | 2917.45
15.21.6 | TAMPA CIRCULAR PARA ESGOTO E DRENAGEM, EM CONCRETO PRÉ-MOLDADO, DIÂMETRO INTERNO = 0,60 M E ALTURA = 0,10 M. AF_12/2020 | UN | 28 | 129.59 | 3628.52
15.22.1 | ATERRO MANUAL DE VALAS COM AREIA PARA ATERRO E COMPACTAÇÃO MECANIZADA. AF_05/2016 | m³ | 491.88 | 107.45 | 52852.506
15.22.2 | TRANSPORTE COM CAMINHÃO BASCULANTE DE 10 M³, EM VIA URBANA PAVIMENTADA, DMT ATÉ 30 KM (UNIDADE: M3XKM). AF_07/2020 | M3XKM | 9222.84 | 2.73 | 25178.3532
15.22.3 | REATERRO MANUAL DE VALAS COM COMPACTAÇÃO MECANIZADA. AF_04/2016 | m³ | 317.89 | 37.76 | 12003.5264
15.22.4 | REATERRO MECANIZADO DE VALA COM ESCAVADEIRA HIDRÁULICA (CAPACIDADE DA CAÇAMBA: 0,8 M³ / POTÊNCIA: 111 HP), LARGURA DE 1,5 A 2,5 M, PROFUNDIDADE ATÉ 1,5 M, COM SOLO DE 1ª CATEGORIA EM LOCAIS COM ALTO NÍVEL DE INTERFERÊNCIA. AF_04/2016 | m³ | 150.67 | 27.3 | 4113.291
15.22.5 | REATERRO MECANIZADO DE VALA COM ESCAVADEIRA HIDRÁULICA (CAPACIDADE DA CAÇAMBA: 0,8 M³ / POTÊNCIA: 111 HP), LARGURA ATÉ 1,5 M, PROFUNDIDADE DE 1,5 A 3,0 M, COM SOLO DE 1ª CATEGORIA EM LOCAIS COM ALTO NÍVEL DE INTERFERÊNCIA. AF_04/2016 | m³ | 1158.6 | 22.73 | 26334.978
15.22.6 | REATERRO MECANIZADO DE VALA COM ESCAVADEIRA HIDRÁULICA (CAPACIDADE DA CAÇAMBA: 0,8 M³ / POTÊNCIA: 111 HP), LARGURA ATÉ 1,5 M, PROFUNDIDADE DE 3,0 A 4,5 M COM SOLO DE 1ª CATEGORIA EM LOCAIS COM ALTO NÍVEL DE INTERFERÊNCIA. AF_04/2016 | m³ | 498.36 | 17.91 | 8925.6276
15.23.1 | PLANTIO DE GRAMA ESMERALDA OU SÃO CARLOS OU CURITIBANA, EM PLACAS. AF_05/2022 | m² | 1163.68 | 20.93 | 24355.8224
15.24.1 | TUBO COLETOR DE ESGOTO PVC, JEI, DN 400 MM (NBR 7362) | M | 346.96 | 735.03 | 255026.0088
TOTAL DA SUBCONTRATAÇÃO |  |  |  |  | 11182848.0567
TOTAL % (com referência ao valor total da proposta) |  |  |  |  | 15%
(quinze por cento).