## ORÇAMENTO
Obra |  |  |  | Bancos |  |  | B.D.I. | Encargos Sociais
CONTRATAÇÃO DE EMPRESA DE ENGENHARIA ESPECIALIZADA EM OBRAS DE SANEAMENTO PARA A EXECUÇÃO DA DESATIVAÇÃO DA LAGOA EXISTENTE NA ESTAÇÃO DE TRATAMENTO DE ESGOTO (ETE) DO BAIRRO RIO VERDE E DA AMPLIAÇÃO DESTA UNIDADE DE TRATAMENTO, POR MEIO DO PROGRAMA DE SANEAMENTO AMBIENTAL, MACRODRENAGEM E RECUPERAÇÃO DE IGARAPÉS E MARGENS DO RIO PARAUAPEBAS (PROSAP), EM DESENVOLVIMENTO NO MUNICÍPIO DE PARAUAPEBAS, ESTADO DO PARÁ |  |  |  | SINAPI - 02/2022 - Pará SBC - 03/2022 - Pará SICRO3 - 10/2021 - Pará ORSE - 01/2022 - Sergipe SEDOP - 02/2022 - Pará SEINFRA - 03/2021 - Ceará CPOS - 02/2022 - São Paulo FDE - 01/2022 - São Paulo AGETOP CIVIL - 01/2022 - Goiás EMBASA - 10/2021 - Bahia |  |  | 16,32% 29,90% | Desonerado: Horista: 86,90% Mensalista: 47,89%
Orçamento Sintético
ITEM | CÓDIGO | BANCO | DESCRIÇÃO | UN | QUANT. | VALOR UNIT | VALOR UNIT COM BDI | TOTAL
1 |  |  | ADMINISTRAÇAO LOCAL |  |  |  |  | 0
1.1 | ETE_RV_01 | Próprio | ADMINSTRAÇÃO LOCAL DA OBRA - ETE RIO VERDE | UNI | 1 | 0 | 0 | 0
1.2 | 010000 | SEDOP | LICENÇAS E TAXAS DA OBRA (ACIMA DE 500M2) | CJ | 1 | 0 | 0 | 0
2 |  |  | CANTEIRO DE OBRAS |  |  | 0 |  | 0
2.1 | 93207 | SINAPI | EXECUÇÃO DE ESCRITÓRIO EM CANTEIRO DE OBRA EM CHAPA DE MADEIRA COMPENSADA, NÃO INCLUSO MOBILIÁRIO E EQUIPAMENTOS. AF_02/2016 | m² | 75 | 0 | 0 | 0
2.2 | 93208 | SINAPI | EXECUÇÃO DE ALMOXARIFADO EM CANTEIRO DE OBRA EM CHAPA DE MADEIRA COMPENSADA, INCLUSO PRATELEIRAS. AF_02/2016 | m² | 50 | 0 | 0 | 0
2.3 | 93210 | SINAPI | EXECUÇÃO DE REFEITÓRIO EM CANTEIRO DE OBRA EM CHAPA DE MADEIRA COMPENSADA, NÃO INCLUSO MOBILIÁRIO E EQUIPAMENTOS. AF_02/2016 | m² | 100 | 0 | 0 | 0
2.4 | 93212 | SINAPI | EXECUÇÃO DE SANITÁRIO E VESTIÁRIO EM CANTEIRO DE OBRA EM CHAPA DE MADEIRA COMPENSADA, NÃO INCLUSO MOBILIÁRIO. AF_02/2016 | m² | 75 | 0 | 0 | 0
2.5 | 010004 | SEDOP | PLACA DA OBRA EM CHAPA GALVANIZADA | m² | 12 | 0 | 0 | 0
3 |  |  | DESATIVAÇÃO LAGOA TRATAMENTO EXISTENTE |  |  | 0 |  | 0
3.1 |  |  | MOVIMENTO DE TERRA, PREPARAÇÃO E REMOÇÃO DE LODO |  |  | 0
3.1.1 |  |  | DESMATAMENTO E LIMPEZA DO TERRENO |  |  | 0
3.1.1.1 | 98525 | SINAPI | LIMPEZA MECANIZADA DE CAMADA VEGETAL, VEGETAÇÃO E PEQUENAS ÁRVORES (DIÂMETRO DE TRONCO MENOR QUE 0,20 M), COM TRATOR DE ESTEIRAS.AF_05/2018 | m² | 22924.34 | 0 | 0 | 0
3.1.1.2 | 100983 | SINAPI | CARGA, MANOBRA E DESCARGA DE ENTULHO EM CAMINHÃO BASCULANTE 14 M³ - CARGA COM ESCAVADEIRA HIDRÁULICA (CAÇAMBA DE 0,80 M³ / 111 HP) E DESCARGA LIVRE (UNIDADE: M3). AF_07/2020 | m³ | 2980.16 | 0 | 0 | 0
3.1.1.3 | 95876 | SINAPI | TRANSPORTE COM CAMINHÃO BASCULANTE DE 14 M³, EM VIA URBANA PAVIMENTADA, DMT ATÉ 30 KM (UNIDADE: M3XKM). AF_07/2020 | M3XKM | 59603.2 | 0 | 0 | 0
3.1.2 |  |  | CORTE E ATERRO |  |  | 0
3.1.2.1 | 101230 | SINAPI | ESCAVAÇÃO VERTICAL A CÉU ABERTO, EM OBRAS DE INFRAESTRUTURA, INCLUINDO CARGA, DESCARGA E TRANSPORTE, EM SOLO DE 1ª CATEGORIA COM ESCAVADEIRA HIDRÁULICA (CAÇAMBA: 0,8 M³ / 111 HP), FROTA DE 3 CAMINHÕES BASCULANTES DE 14 M³, DMT ATÉ 1 KM E VELOCIDADE MÉDIA14KM/H. AF_05/2020 | m³ | 6273.48 | 0 | 0 | 0
3.1.2.2 | 96385 | SINAPI | EXECUÇÃO E COMPACTAÇÃO DE ATERRO COM SOLO PREDOMINANTEMENTE ARGILOSO - EXCLUSIVE SOLO, ESCAVAÇÃO, CARGA E TRANSPORTE. AF_11/2019 | m³ | 38288.68 | 0 | 0 | 0
3.1.3 |  |  | DESCARTE MATERIAL - BOTA FORA |  |  | 0
3.1.3.1 | 100983 | SINAPI | CARGA, MANOBRA E DESCARGA DE ENTULHO EM CAMINHÃO BASCULANTE 14 M³ - CARGA COM ESCAVADEIRA HIDRÁULICA (CAÇAMBA DE 0,80 M³ / 111 HP) E DESCARGA LIVRE (UNIDADE: M3). AF_07/2020 | m³ | 8155.52 | 0 | 0 | 0
3.1.3.2 | 95876 | SINAPI | TRANSPORTE COM CAMINHÃO BASCULANTE DE 14 M³, EM VIA URBANA PAVIMENTADA, DMT ATÉ 30 KM (UNIDADE: M3XKM). AF_07/2020 | M3XKM | 163110.4 | 0 | 0 | 0
3.1.4 |  |  | AQUISIÇÃO MATERIAL - EMPRÉSTIMO |  |  | 0
3.1.4.1 | 00006079 | SINAPI | ARGILA, ARGILA VERMELHA OU ARGILA ARENOSA (RETIRADA NA JAZIDA, SEM TRANSPORTE) | m³ | 34459.81 | 0 | 0 | 0
3.1.4.2 | 100975 | SINAPI | CARGA, MANOBRA E DESCARGA DE SOLOS E MATERIAIS GRANULARES EM CAMINHÃO BASCULANTE 14 M³ - CARGA COM PÁ CARREGADEIRA (CAÇAMBA DE 1,7 A 2,8 M³ / 128 HP) E DESCARGA LIVRE (UNIDADE: M3). AF_07/2020 | m³ | 49775.28 | 0 | 0 | 0
3.1.4.3 | 00004730 | SINAPI | PEDRA DE MAO OU PEDRA RACHAO PARA ARRIMO/FUNDACAO (POSTO PEDREIRA/FORNECEDOR, SEM FRETE) | m³ | 3828.87 | 0 | 0 | 0
3.1.4.4 | 95876 | SINAPI | TRANSPORTE COM CAMINHÃO BASCULANTE DE 14 M³, EM VIA URBANA PAVIMENTADA, DMT ATÉ 30 KM (UNIDADE: M3XKM). AF_07/2020 | M3XKM | 995505.6 | 0 | 0 | 0
3.1.5 |  |  | CALEAÇÃO DO LODO - MOVIMENTAÇÃO E PREPARAÇÃO |  |  | 0
3.1.5.1 | COMP02 | Próprio | ESCAVAÇÃO MECÂNICA PARA RETIRADA DE LODO/BARRO/LAMA | m³ | 3362 | 0 | 0 | 0
3.1.5.2 | 100983 | SINAPI | CARGA, MANOBRA E DESCARGA DE ENTULHO EM CAMINHÃO BASCULANTE 14 M³ - CARGA COM ESCAVADEIRA HIDRÁULICA (CAÇAMBA DE 0,80 M³ / 111 HP) E DESCARGA LIVRE (UNIDADE: M3). AF_07/2020 | m³ | 4370.6 | 0 | 0 | 0
3.1.5.3 | 95876 | SINAPI | TRANSPORTE COM CAMINHÃO BASCULANTE DE 14 M³, EM VIA URBANA PAVIMENTADA, DMT ATÉ 30 KM (UNIDADE: M3XKM). AF_07/2020 | M3XKM | 87412 | 0 | 0 | 0
3.1.5.4 | 94969/ALT | Próprio | APLICAÇÃO MANUAL DE CAL VIRGEM EM PATIO DE LODO | M³ | 1230 | 0 | 0 | 0
3.1.5.5 | 100574 | SINAPI | ESPALHAMENTO DE MATERIAL COM TRATOR DE ESTEIRAS. AF_11/2019 | m³ | 6555.9 | 0 | 0 | 0
3.2 |  |  | ESTAÇÃO ELEVATÓRIA DE ESGOTO SB 01 |  |  | 0
3.2.1 |  |  | SERVIÇOS TÉCNICOS |  |  | 0
3.2.1.1 | C1630 | SEINFRA | LOCAÇÃO DA OBRA - EXECUÇÃO DE GABARITO | m² | 37.63 | 0 | 0 | 0
3.2.2 |  |  | MOVIMENTO DE TERRA |  |  | 0
3.2.2.1 | C1256 | SEINFRA | ESCAVAÇÃO MANUAL CAMPO ABERTO EM TERRA ATÉ 2M | m³ | 28.41 | 0 | 0 | 0
3.2.2.2 | C1267 | SEINFRA | ESCAVAÇÃO MECAN. CAMPO ABERTO EM TERRA EXCETO ROCHA ATÉ 2M | m³ | 255.68 | 0 | 0 | 0
3.2.2.3 | C1268 | SEINFRA | ESCAVAÇÃO MECAN. CAMPO ABERTO EM TERRA EXCETO ROCHA ATÉ 4M | m³ | 186.65 | 0 | 0 | 0
3.2.2.4 | C1269 | SEINFRA | ESCAVAÇÃO MECAN. CAMPO ABERTO EM TERRA EXCETO ROCHA ATÉ 6M | m³ | 216.55 | 0 | 0 | 0
3.2.2.5 | C2921 | SEINFRA | REATERRO C/COMPACTAÇÃO MANUAL S/CONTROLE, MATERIAL DA VALA | m³ | 599.67 | 0 | 0 | 0
3.2.2.6 | C0707 | SEINFRA | CARGA MANUAL DE TERRA EM CAMINHÃO BASCULANTE | m³ | 90 | 0 | 0 | 0
3.2.2.7 | C2533 | SEINFRA | TRANSPORTE DE MATERIAL, EXCETO ROCHA EM CAMINHÃO ATÉ 5 KM | m³ | 117 | 0 | 0 | 0
3.2.2.8 | C2989 | SEINFRA | ESPALHAMENTO MECÂNICO DE SOLO EM BOTA FORA | m³ | 90 | 0 | 0 | 0
3.2.3 |  |  | ESGOTAMENTO |  |  | 0
3.2.3.1 | C2806 | SEINFRA | ESGOTAMENTO COM CONJUNTO MOTO-BOMBA DE 20M3/H, H=6M.C.A | H | 60 | 0 | 0 | 0
3.2.4 |  |  | CONCRETO |  |  | 0
3.2.4.1 | C1611 | SEINFRA | LASTRO DE CONCRETO REGULARIZADO ESP.= 5CM | m² | 38.89 | 0 | 0 | 0
3.2.4.2 | C1606 | SEINFRA | LASTRO DE BRITA ESP.= 10CM, P/CAIXA EM ALVENARIA | m³ | 10.92 | 0 | 0 | 0
3.2.4.3 | C2827 | SEINFRA | FORMA PLANA CHAPA COMPENSADA RESINADA, ESP.= 10MM UTIL. 3X | m² | 306.56 | 0 | 0 | 0
3.2.4.4 | C0216 | SEINFRA | ARMADURA CA-50A MÉDIA D= 6,3 A 10,0MM (6,3 MM) | KG | 664.26 | 0 | 0 | 0
3.2.4.5 | C0216 | SEINFRA | ARMADURA CA-50A MÉDIA D= 6,3 A 10,0MM (8,0 MM) | KG | 1883.34 | 0 | 0 | 0
3.2.4.6 | C0216 | SEINFRA | ARMADURA CA-50A MÉDIA D= 6,3 A 10,0MM (10,0 MM) | KG | 611.17 | 0 | 0 | 0
3.2.4.7 | C0215 | SEINFRA | ARMADURA CA-50A GROSSA D= 12,5 A 25,0MM | KG | 325.84 | 0 | 0 | 0
3.2.4.8 | C0846 | SEINFRA | CONCRETO P/VIBR., FCK 40 MPA COM AGREGADO ADQUIRIDO | m³ | 29.06 | 0 | 0 | 0
3.2.4.9 | C1604 | SEINFRA | LANÇAMENTO E APLICAÇÃO DE CONCRETO S/ ELEVAÇÃO | m³ | 29.06 | 0 | 0 | 0
3.2.4.10 | C1475 | SEINFRA | IMPERMEABILIZAÇÃO DE SUPERFÍCIES INTERNAS DE RESERVATÓRIOS ENTERRADOS | m² | 120.39 | 0 | 0 | 0
3.2.4.11 | C2843 | SEINFRA | IMPERMEABILIZAÇÃO C/ EMULSÃO ASFÁLTICA CONSUMO 2KG/M² | m² | 108.8 | 0 | 0 | 0
3.2.5 |  |  | ALVENARIA |  |  | 0
3.2.5.1 | C3612 | SEINFRA | ALVENARIA DE BLOCO DE CONCRETO TIPO STONE CINZA (14X19X49)CM C/ARGAMASSA MISTA DE CAL HIDRATADA ESP= | m² | 8.28 | 0 | 0 | 0
3.2.6 |  |  | REVESTIMENTO |  |  | 0
3.2.6.1 | C3408 | SEINFRA | REBOCO C/ ARGAMASSA DE CIMENTO E AREIA S/ PENEIRAR, TRAÇO 1:3 | m² | 8.28 | 0 | 0 | 0
3.2.6.2 | C0776 | SEINFRA | CHAPISCO C/ ARGAMASSA DE CIMENTO E AREIA S/PENEIRAR TRAÇO 1:3 ESP.= 5MM P/ PAREDE | m² | 8.28 | 0 | 0 | 0
3.2.7 |  |  | PISOS |  |  | 0
3.2.7.1 | C3025 | SEINFRA | PISO MORTO CONCRETO FCK=13,5MPA C/PREPARO E LANÇAMENTO | m³ | 2.74 | 0 | 0 | 0
3.2.7.2 | C1915 | SEINFRA | PISO CIMENTADO C/ ARGAMASSA DE CIMENTO E AREIA S/ PENEIRAR, TRAÇO 1:4, ESP.= 1.5CM | m² | 2.74 | 0 | 0 | 0
3.2.8 |  |  | IMPERMEABILIZAÇÃO |  |  | 0
3.2.8.1 | C4072 | SEINFRA | PINTURA IMPERMEÁVEL EM PAREDE C/ SIKA 107, DUAS DEMÃOS | m² | 5.2 | 0 | 0 | 0
3.2.9 |  |  | PINTURA |  |  | 0
3.2.9.1 | 88415 | SINAPI | APLICAÇÃO MANUAL DE FUNDO SELADOR ACRÍLICO EM PAREDES EXTERNAS DE CASAS. AF_06/2014 | m² | 10.4 | 0 | 0 | 0
3.2.9.2 | C1279 | SEINFRA | ESMALTE DUAS DEMÃOS EM ESQUADRIAS DE FERRO | m² | 10.8 | 0 | 0 | 0
3.2.10 |  |  | FORNECIMENTO DE MATERIAIS ELÉTRICOS |  |  | 0
3.2.10.1 |  |  | EQUIPAMENTOS |  |  | 0
3.2.10.1.1 | COT.ETE.112 | Próprio | CONJUNTO MOTOR BOMBA NP 3127.161 HT - INCLUSO ACESSÓRIOS | UN | 2 | 0 | 0 | 0
3.2.10.2 |  |  | MONTAGEM |  |  | 0
3.2.10.2.1 | C3455 | SEINFRA | MONTAGEM DAS INSTALAÇÕES ELÉTRICAS, ELEVATÓRIA VAZÃO 40,01 A 60 L/S | UN | 1 | 0 | 0 | 0
3.2.10.2.2 | C3417 | SEINFRA | INSTALAÇÃO ELETROMECÂNICA DE CONJUNTO MOTO-BOMBA ATÉ 4 CV | UN | 2 | 0 | 0 | 0
3.2.10.2.3 | C3500 | SEINFRA | MONTAGEM DE TUBOS, CONEXÕES E PÇS, ELEVATÓRIA C/ VAZÃO DE 40,01 À 60 L/S | UN | 1 | 0 | 0 | 0
3.2.11 |  |  | DIVERSOS |  |  | 0
3.2.11.2 | C3465 | SEINFRA | INSTALAÇÃO E FORNECIMENTO DE MONOVIA: TRILHO, TROLLEY / TALHA MANUAL 0,5 T | UN | 1 | 0 | 0 | 0
3.2.11.3 | C0804 | SEINFRA | COBOGÓ ANTI-CHUVA (50X40)CM C/ARG. CIMENTO E AREIA TRAÇO 1:3 | m² | 0.31 | 0 | 0 | 0
3.2.12 |  |  | FORNECIMENTO DE MATERIAIS HIDRAULICOS |  |  | 0
3.2.12.1 | I7139 | SEINFRA | REDUÇÃO FOFO FF DN 150 X 80 PN10 | UN | 2 | 0 | 0 | 0
3.2.12.2 | I4479 | SEINFRA | TUBO FOFO C/ FLANGES DN 150 PN10 - L=5800 | UN | 2 | 0 | 0 | 0
3.2.12.3 | I9327 | SEINFRA | CURVA FOFO 90 FF DN 150 PN10 - P/ ESGOTO | UN | 2 | 0 | 0 | 0
3.2.12.4 | I3963 | SEINFRA | TUBO FOFO C/ FLANGES DN 150 PN10 - L= 500 | UN | 2 | 0 | 0 | 0
3.2.12.5 | I8745 | SEINFRA | VÁLVULA RETENÇÃO PORTA ÚNICA C/FLANGES DN 150 P/ESGOTO | UN | 1 | 0 | 0 | 0
3.2.12.6 | I3993 | SEINFRA | TOCO C/ FLANGES E ABA DE VEDAÇÃO DN 150 PN10 | UN | 5 | 0 | 0 | 0
3.2.12.7 | I7617 | SEINFRA | JUNTA DE DESMONTAGEM TRAVADA AXIALMENTE PN16 DN150 | UN | 3 | 0 | 0 | 0
3.2.12.8 | I5165 | SEINFRA | REGISTRO GAVETA OVAL VOLANTE E FLANGE DN 150 PN16 | UN | 3 | 0 | 0 | 0
3.2.12.9 | I3715 | SEINFRA | TE JUNTA MECÂNICA E FLANGE DN 350 X 350 PN10 | UN | 2 | 0 | 0 | 0
3.2.12.10 | I4469 | SEINFRA | TUBO FOFO C/ FLANGES DN 150 PN10 - L=1000 | UN | 1 | 0 | 0 | 0
3.2.12.11 | I3715 | SEINFRA | TE JUNTA MECÂNICA E FLANGE DN 350 X 350 PN10 | UN | 1 | 0 | 0 | 0
3.2.12.12 | I9299 | SEINFRA | CURVA FOFO 45 FF DN 150 PN10 - P/ ESGOTO | UN | 1 | 0 | 0 | 0
3.2.12.13 | I4285 | SEINFRA | TUBO FOFO C/FLANGE E BOLSA JE DN 150 PN10 - L=2000 | UN | 1 | 0 | 0 | 0
3.2.12.14 | I9313 | SEINFRA | CURVA FOFO 45 JTE DN 300 - P/ ESGOTO | UN | 1 | 0 | 0 | 0
3.2.12.15 | I3963 | SEINFRA | TUBO FOFO C/ FLANGES DN 150 PN10 - L= 500 | UN | 1 | 0 | 0 | 0
3.2.12.16 | I7152 | SEINFRA | TE FOFO BBB JUNTA ELASTICA DN 150 X 80 | UN | 2 | 0 | 0 | 0
3.2.12.17 | I4284 | SEINFRA | TUBO FOFO C/FLANGE E BOLSA JE DN 150 PN10 - L=1500 | UN | 2 | 0 | 0 | 0
3.2.12.18 | I7194 | SEINFRA | TUBO FOFO C/FLANGE E BOLSA JE DN 80 PN10 - L=1000M | UN | 1 | 0 | 0 | 0
3.2.12.19 | I7150 | SEINFRA | REGISTRO GAVETA BOLSA/VOLANTE DN 80 PN10/16 | UN | 2 | 0 | 0 | 0
3.2.12.20 | I4010 | SEINFRA | JUNTA DE DESMONTAGEM TRAVADA AXIALMENTE PN16 DN100 | UN | 1 | 0 | 0 | 0
3.2.12.21 | I7200 | SEINFRA | TUBO FOFO C/FLANGE E BOLSA JE DN 80 PN10 - L=4000M | UN | 1 | 0 | 0 | 0
3.2.12.22 | I9297 | SEINFRA | CURVA FOFO 45 FF DN 80 PN10 - P/ ESGOTO | UN | 1 | 0 | 0 | 0
3.2.12.23 | I4472 | SEINFRA | TUBO FOFO C/ FLANGES DN 150 PN10 - L=2500 | UN | 1 | 0 | 0 | 0
3.2.12.24 | I4869 | SEINFRA | COMPORTA QUADRADA C/DUPLO SENT. DE FLUXO DN 200 | UN | 3 | 0 | 0 | 0
3.2.12.25 | I4987 | SEINFRA | PEDESTAL MANOBRA SIMPLES DN 1 | UN | 3 | 0 | 0 | 0
3.2.12.26 | I2928 | SEINFRA | COLAR DE TOMADA FOFO P/TUBOS PVC / DEFOFO DN 150 X 3/4" | UN | 1 | 0 | 0 | 0
3.2.12.27 | I6358 | SEINFRA | NIPLE DUPLO AÇO GALV. COM ROSCA DN 1" | UN | 1 | 0 | 0 | 0
3.2.12.28 | G0369 | SEINFRA | VÁLVULA ESFERA DO TIPO TRIPARTIDA DE DIÂMETRO 3/4”, TESTADA A FOGO (“FIRE TESTED TYPE”) CONFORME ISO 10497; ACIONAMENTO MANUAL; PADRÃO CONSTRUTIVO: ISO 17292; EXTREMIDADE DE CONEXÃO: ENCAIXE PARA SOLDA (ES), COM NIPLE DE EXTENSÃO, SCH 160; CLASSE DE PRESSÃO: 800 LIBRAS; CORPO COM PARTES APARAFUSADAS; MATERIAL DO CORPO: AÇO FORJADO ASTM A105; PASSAGEM PLENA; MATERIAL DO OBTURADOR: AISI 410, SEDE RESILIENTE; TIPO DE ACIONADOR: ALAVANCA; ESFERA FLUTUANTE; ABNT NBR 15857 ANEXO C, TESTADA A FOGO | UN | 1 | 0 | 0 | 0
3.2.12.29 | I4284 | SEINFRA | TUBO FOFO C/FLANGE E BOLSA JE DN 150 PN10 - L=1500 | UN | 2 | 0 | 0 | 0
3.2.12.30 | I7328 | SEINFRA | VENTOSA TRIPLICE FUNÇÃO/FLANGE DN 80 PN10/16 | UN | 1 | 0 | 0 | 0
3.2.12.31 | I9063 | SEINFRA | TAMPA EM FIBRA DE VIDRO, PERFIS PULTRUDADOS ("I" DE 18MM X 25MM) E COBERTURA SUPERFICIAL DE CHAPA PLANA ESP. 4MM, C/ ANTI-DERRAPANTE | m² | 0.84 | 0 | 0 | 0
3.2.12.32 | I9063 | SEINFRA | TAMPA EM FIBRA DE VIDRO, PERFIS PULTRUDADOS ("I" DE 18MM X 25MM) E COBERTURA SUPERFICIAL DE CHAPA PLANA ESP. 4MM, C/ ANTI-DERRAPANTE | m² | 1.52 | 0 | 0 | 0
3.2.12.33 | I9063 | SEINFRA | TAMPA EM FIBRA DE VIDRO, PERFIS PULTRUDADOS ("I" DE 18MM X 25MM) E COBERTURA SUPERFICIAL DE CHAPA PLANA ESP. 4MM, C/ ANTI-DERRAPANTE | m² | 1.1 | 0 | 0 | 0
3.2.12.34 | I9063 | SEINFRA | TAMPA EM FIBRA DE VIDRO, PERFIS PULTRUDADOS ("I" DE 18MM X 25MM) E COBERTURA SUPERFICIAL DE CHAPA PLANA ESP. 4MM, C/ ANTI-DERRAPANTE | m² | 1.59 | 0 | 0 | 0
3.2.12.35 | I9063 | SEINFRA | TAMPA EM FIBRA DE VIDRO, PERFIS PULTRUDADOS ("I" DE 18MM X 25MM) E COBERTURA SUPERFICIAL DE CHAPA PLANA ESP. 4MM, C/ ANTI-DERRAPANTE | m² | 0.9 | 0 | 0 | 0
3.2.12.36 | I4900 | SEINFRA | HASTE PROLONG. C/ ROSCA/ROSCA DN 1.1/8 L=1,00M | UN | 15 | 0 | 0 | 0
3.2.12.37 | I4942 | SEINFRA | MANCAL INTERMEDIÁRIO DN 1 | UN | 5 | 0 | 0 | 0
3.2.12.38 | I4900 | SEINFRA | HASTE PROLONG. C/ ROSCA/ROSCA DN 1.1/8 L=1,00M | UN | 1.05 | 0 | 0 | 0
3.2.12.39 | I4938 | SEINFRA | LUVA HASTE DN 1 | UN | 3 | 0 | 0 | 0
3.2.12.40 | I4900 | SEINFRA | HASTE PROLONG. C/ ROSCA/ROSCA DN 1.1/8 L=1,00M | UN | 2.35 | 0 | 0 | 0
3.2.12.41 | C4856 | SEINFRA | CESTO TIPO BANDEJA COM ESTRUTURA PARA IÇAMENTO E TUBO GUIA EM AÇO INOX | UN | 2 | 0 | 0 | 0
3.3 |  |  | REDE COLETORA DE ESGOTO SB 01 |  |  | 0
3.3.1 |  |  | SERVIÇO PRELIMINARES |  |  | 0
3.3.1.1 | C3161 | SEINFRA | DESMATAMENTO DESTOCAMENTO DE ÁRVORE E LIMPEZA | m² | 480.84 | 0 | 0 | 0
3.3.2 |  |  | SERVICOS TECNICOS |  |  | 0
3.3.2.1 | C2876 | SEINFRA | LOCAÇÃO E NIVELAMENTO DE REDE DE ESGOTO/EMISSÁRIO/DRENAGEM | M | 961.68 | 0 | 0 | 0
3.3.2.2 | C0584 | SEINFRA | CADASTRO DE REDE DE ESGOTO/EMISSÁRIO/DRENAGEM (MEIO MAGNÉTICO) | M | 961.68 | 0 | 0 | 0
3.3.2.3 | C2873 | SEINFRA | LOCAÇÃO DA OBRA COM AUXÍLIO TOPOGRÁFICO (ÁREA ATÉ 5000 M2) | m² | 961.68 | 0 | 0 | 0
3.3.3 |  |  | SINALIZACAO / ADVERTENCIA |  |  | 0
3.3.3.1 | C2947 | SEINFRA | SINALIZAÇÃO DE ADVERTÊNCIA | UN | 6 | 0 | 0 | 0
3.3.3.2 | C2978 | SEINFRA | SINALIZAÇÃO EM TAPUME DE PROTEÇÃO COM CHAPAS COMPENSADAS E= 12MM | M | 96.17 | 0 | 0 | 0
3.3.4 |  |  | MOVIMENTO DE TERRA |  |  | 0
3.3.4.1 | C1256 | SEINFRA | ESCAVAÇÃO MANUAL CAMPO ABERTO EM TERRA ATÉ 2M | m³ | 148.39 | 0 | 0 | 0
3.3.4.2 | C1267 | SEINFRA | ESCAVAÇÃO MECAN. CAMPO ABERTO EM TERRA EXCETO ROCHA ATÉ 2M | m³ | 1335.49 | 0 | 0 | 0
3.3.4.3 | C1268 | SEINFRA | ESCAVAÇÃO MECAN. CAMPO ABERTO EM TERRA EXCETO ROCHA ATÉ 4M | m³ | 717.32 | 0 | 0 | 0
3.3.4.4 | 102296 | SINAPI | ESCAVAÇÃO MECANIZADA DE VALA COM PROF. MAIOR QUE 3,0 M ATÉ 4,5 M (MÉDIA ENTRE MONTANTE E JUSANTE/UMA COMPOSIÇÃO POR TRECHO), COM ESCAVADEIRA HIDRÁULICA (1,2 M3/155 HP), LARG. DE 1,5 M A 2,5 M, EM SOLO MOLE, LOCAIS COM BAIXO NÍVEL DE INTERFERÊNCIA. | m³ | 179.33 | 0 | 0 | 0
3.3.4.5 | 96995 | SINAPI | REATERRO MANUAL APILOADO COM SOQUETE. AF_10/2017 | m³ | 477.19 | 0 | 0 | 0
3.3.4.6 | C2921 | SEINFRA | REATERRO C/COMPACTAÇÃO MANUAL S/CONTROLE, MATERIAL DA VALA | m³ | 1908.71 | 0 | 0 | 0
3.3.4.7 | C0095 | SEINFRA | APILOAMENTO DE PISO OU FUNDO DE VALAS C/MAÇO DE 30 A 60 KG | m² | 804.12 | 0 | 0 | 0
3.3.4.8 | C3181 | SEINFRA | ESCAVAÇÃO CARGA TRANSP. 1-CAT 801 A 1000M | m³ | 184.7 | 0 | 0 | 0
3.3.4.9 | C4814 | SEINFRA | ATERRO COM PÓ DE PEDRA, ESPALHAMENTO E COMPACTAÇÃO MECÂNICA, C/ CONTROLE, MAT. DE AQUISIÇÃO | m³ | 184.7 | 0 | 0 | 0
3.3.4.10 | C2987 | SEINFRA | COMPLEMENTAÇÃO DE TRANSPORTE EM CAMINHÃO BASCULANTE | M3xKM | 2401.1 | 0 | 0 | 0
3.3.4.11 | C0710 | SEINFRA | CARGA MECANIZADA DE TERRA EM CAMINHÃO BASCULANTE | m³ | 179.33 | 0 | 0 | 0
3.3.4.12 | C2987 | SEINFRA | COMPLEMENTAÇÃO DE TRANSPORTE EM CAMINHÃO BASCULANTE | M3xKM | 2331.29 | 0 | 0 | 0
3.3.4.13 | C2806 | SEINFRA | ESGOTAMENTO COM CONJUNTO MOTO-BOMBA DE 20M3/H, H=6M.C.A | H | 32 | 0 | 0 | 0
3.3.5 |  |  | ESCORAMENTO |  |  | 0
3.3.5.1 | C1272 | SEINFRA | ESCORAMENTO COMUM DE VALAS TIPO CONTÍNUO C/PRANCHAS PEROBA | m² | 501 | 0 | 0 | 0
3.3.5.2 | C2805 | SEINFRA | ESCORAMENTO DESCONTÍNUO COM PRANCHAS DE MADEIRA | m² | 269.6 | 0 | 0 | 0
3.3.5.3 | C2798 | SEINFRA | ESCORAMENTO CONTÍNUO COM CHAPA COMPENSADA DE 12MM | m² | 4733.05 | 0 | 0 | 0
3.3.6 |  |  | POCOS DE VISITA - SERVIÇO |  |  | 0
3.3.6.1 | 32569 | Próprio | TERMINAL DE LIMPEZA SOB PASSEIO PUBLICO - PROF.=1,5M | UN | 2 | 0 | 0 | 0
3.3.6.2 | 98430 | SINAPI | (COMPOSIÇÃO REPRESENTATIVA) POÇO DE VISITA CIRCULAR PARA ESGOTO, EM ALVENARIA COM TIJOLOS CERÂMICOS MACIÇOS, DIÂMETRO INTERNO = 1,2 M, PROFUNDIDADE ATÉ 1,50 M, INCLUINDO TAMPÃO DE FERRO FUNDIDO, DIÂMETRO DE 60 CM. AF_04/2018 | UN | 3 | 0 | 0 | 0
3.3.6.3 | 98431 | SINAPI | (COMPOSIÇÃO REPRESENTATIVA) POÇO DE VISITA CIRCULAR PARA ESGOTO, EM ALVENARIA COM TIJOLOS CERÂMICOS MACIÇOS, DIÂMETRO INTERNO = 1,2 M, PROFUNDIDADE DE 1,50 A 2,00 M, INCLUINDO TAMPÃO DE FERRO FUNDIDO, DIÂMETRO DE 60 CM. AF_04/2018 | UN | 1 | 0 | 0 | 0
3.3.6.4 | 98432 | SINAPI | (COMPOSIÇÃO REPRESENTATIVA) POÇO DE VISITA CIRCULAR PARA ESGOTO, EM ALVENARIA COM TIJOLOS CERÂMICOS MACIÇOS, DIÂMETRO INTERNO = 1,2 M, PROFUNDIDADE DE 2,00 A 2,50 M, INCLUINDO TAMPÃO DE FERRO FUNDIDO, DIÂMETRO DE 60 CM. AF_04/2018 | UN | 2 | 0 | 0 | 0
3.3.6.5 | 98433 | SINAPI | (COMPOSIÇÃO REPRESENTATIVA) POÇO DE VISITA CIRCULAR PARA ESGOTO, EM ALVENARIA COM TIJOLOS CERÂMICOS MACIÇOS, DIÂMETRO INTERNO = 1,2 M, PROFUNDIDADE DE 2,50 A 3,00 M, INCLUINDO TAMPÃO DE FERRO FUNDIDO, DIÂMETRO DE 60 CM. AF_04/2018 | UN | 1 | 0 | 0 | 0
3.3.6.6 | 98434 | SINAPI | (COMPOSIÇÃO REPRESENTATIVA) POÇO DE VISITA CIRCULAR PARA ESGOTO, EM ALVENARIA COM TIJOLOS CERÂMICOS MACIÇOS, DIÂMETRO INTERNO = 1,2 M, PROFUNDIDADE DE 3,00 A 3,50 M, INCLUINDO TAMPÃO DE FERRO FUNDIDO, DIÂMETRO DE 60 CM. AF_04/2018 | UN | 11 | 0 | 0 | 0
3.3.7 |  |  | CARGA, TRANSPORTE E DESCARGA (C.T.D.) |  |  | 0
3.3.7.1 | C0719 | SEINFRA | CARGA, TRANSPORTE E DESCARGA DE TUBOS E PEÇAS EM PVC DN 150MM ATÉ 15KM | M | 273.83 | 0 | 0 | 0
3.3.7.2 | C0720 | SEINFRA | CARGA, TRANSPORTE E DESCARGA DE TUBOS E PEÇAS EM PVC DN 200MM ATÉ 15KM | M | 680.12 | 0 | 0 | 0
3.3.7.3 | C0721 | SEINFRA | CARGA, TRANSPORTE E DESCARGA DE TUBOS E PEÇAS EM PVC DN 250MM ATÉ 15KM | M | 7.73 | 0 | 0 | 0
3.3.8 |  |  | MONTAGEM |  |  | 0
3.3.8.1 | 97143 | SINAPI | ASSENTAMENTO DE TUBO DEFOFO PARA REDE DE ESGOTO, DN 150 MM, JUNTA ELÁSTICA, INSTALADO EM LOCAL COM NÍVEL ALTO DE INTERFERÊNCIAS (NÃO INCLUI FORNECIMENTO). AF_11/2017 | M | 273.83 | 0 | 0 | 0
3.3.8.2 | 97144 | SINAPI | ASSENTAMENTO DE TUBO DEFOFO PARA REDE DE ESGOTO, DN 200 MM, JUNTA ELÁSTICA, INSTALADO EM LOCAL COM NÍVEL ALTO DE INTERFERÊNCIAS (NÃO INCLUI FORNECIMENTO). AF_11/2017 | M | 680.12 | 0 | 0 | 0
3.3.8.3 | 97145 | SINAPI | ASSENTAMENTO DE TUBO DEFOFO PARA REDE DE ESGOTO, DN 250 MM, JUNTA ELÁSTICA, INSTALADO EM LOCAL COM NÍVEL ALTO DE INTERFERÊNCIAS (NÃO INCLUI FORNECIMENTO). AF_11/2017 | M | 7.73 | 0 | 0 | 0
3.3.9 |  |  | DIVERSOS |  |  | 0
3.3.9.1 | C2892 | SEINFRA | PASSADIÇOS COM PRANCHAS DE MADEIRA (PARA PEDESTRES) | m² | 2.4 | 0 | 0 | 0
3.3.9.2 | C2892 | SEINFRA | PASSADIÇOS COM PRANCHAS DE MADEIRA (PARA VEÍCULOS) | m² | 8 | 0 | 0 | 0
3.3.10 |  |  | FORNECIMENETO DE MATERIAL HIDRÁULICO |  |  | 0
3.3.10.1 | I3064 | SEINFRA | TUBO PVC RIGIDO OCRE JE DN 150 (NBR-7362) | M | 190 | 0 | 0 | 0
3.3.10.2 | I3065 | SEINFRA | TUBO PVC RIGIDO OCRE JE DN 200 (NBR-7362) | M | 696 | 0 | 0 | 0
3.3.10.3 | I3066 | SEINFRA | TUBO PVC RIGIDO OCRE JE DN 250 (NBR-7362) | M | 12 | 0 | 0 | 0
3.3.10.4 | I7476 | SEINFRA | PASTA LUBRIFICANTE - BISNAGA 400 G | UN | 18 | 0 | 0 | 0
3.3.10.5 | I2979 | SEINFRA | CURVA 45 OCRE PB - JE DN 150 | UN | 2 | 0 | 0 | 0
3.4 |  |  | PÁTIO DE LODO |  |  | 0
3.4.1 |  |  | SERVIÇOS TÉCNICOS |  |  | 0
3.4.1.1 | C1630 | SEINFRA | LOCAÇÃO DA OBRA - EXECUÇÃO DE GABARITO | m² | 2509.8 | 0 | 0 | 0
3.4.2 |  |  | MOVIMENTO DE TERRA |  |  | 0
3.4.2.1 | C1256 | SEINFRA | ESCAVAÇÃO MANUAL CAMPO ABERTO EM TERRA ATÉ 2M | m³ | 469.72 | 0 | 0 | 0
3.4.2.2 | C1267 | SEINFRA | ESCAVAÇÃO MECAN. CAMPO ABERTO EM TERRA EXCETO ROCHA ATÉ 2M | m³ | 88 | 0 | 0 | 0
3.4.2.3 | COMP.01 | Próprio | ESCAVAÇÃO MECÂNICA DE VALAS COM ENTULHO ATE 2,0M | m³ | 4140 | 0 | 0 | 0
3.4.2.4 | C1268 | SEINFRA | ESCAVAÇÃO MECAN. CAMPO ABERTO EM TERRA EXCETO ROCHA ATÉ 4M | m³ | 2318.41 | 0 | 0 | 0
3.4.2.5 | C3319 | SEINFRA | NIVELAMENTO DE FUNDO DE VALAS | m² | 2779.69 | 0 | 0 | 0
3.4.2.6 | C0095 | SEINFRA | APILOAMENTO DE PISO OU FUNDO DE VALAS C/MAÇO DE 30 A 60 KG | m² | 2779.69 | 0 | 0 | 0
3.4.2.7 | C2921 | SEINFRA | REATERRO C/COMPACTAÇÃO MANUAL S/CONTROLE, MATERIAL DA VALA | m³ | 732.0828 | 0 | 0 | 0
3.4.2.8 | C3145 | SEINFRA | COMPACTAÇÃO DE ATERROS 95% P.N | m³ | 732.0828 | 0 | 0 | 0
3.4.2.9 | 00006079 | SINAPI | ARGILA, ARGILA VERMELHA OU ARGILA ARENOSA (RETIRADA NA JAZIDA, SEM TRANSPORTE) | m³ | 732.0828 | 0 | 0 | 0
3.4.2.10 | C0708 | SEINFRA | CARGA MECANIZADA DE ENTULHO EM CAMINHÃO BASCULANTE | m³ | 177.51 | 0 | 0 | 0
3.4.2.11 | 95876 | SINAPI | TRANSPORTE COM CAMINHÃO BASCULANTE DE 14 M³, EM VIA URBANA PAVIMENTADA, DMT ATÉ 30 KM (UNIDADE: M3XKM). AF_07/2020 | M3XKM | 230.76 | 0 | 0 | 0
3.4.2.12 | C0710 | SEINFRA | CARGA MECANIZADA DE TERRA EM CAMINHÃO BASCULANTE | m³ | 7016.13 | 0 | 0 | 0
3.4.2.13 | C2531 | SEINFRA | TRANSPORTE DE MATERIAL, EXCETO ROCHA EM CAMINHÃO ATÉ 1KM | m³ | 9120.97 | 0 | 0 | 0
3.4.2.14 | C2989 | SEINFRA | ESPALHAMENTO MECÂNICO DE SOLO EM BOTA FORA | m³ | 9120.97 | 0 | 0 | 0
3.4.3 |  |  | REVESTIMENTO DE TALUDE |  |  | 0
3.4.3.1 | 101728/ALT | Próprio | ASSENTAMENTO DE MANTA TERMOPLASTICA, PEAD, GEOMEMBRANA TEXTURIZADA EM AMBAS AS FACES, E = 2,00 MM (NBR 15352) | m² | 2727.59 | 0 | 0 | 0
3.4.4 |  |  | DRENAGEM |  |  | 0
3.4.4.1 | C4660 | SEINFRA | DRENO SUB-SUPERFICIAL C/ GEOTÊXTIL NÃO TECIDO 100% POLIÉSTER COM RESISTÊNCIA A TRAÇÃO LONGITUDINAL MÍNIMA DE 14 KN/M (BIDIM RT-14 OU SIMILAR) INCLUSIVE ENCHIMENTO DE BRITA Nº 4 | M | 271.84 | 0 | 0 | 0
3.4.4.2 | COT.ETE.076 | Próprio | MANTA GEOCOMPOSTO MACDRAIN 20 MM | M² | 1848.576 | 0 | 0 | 0
3.4.4.3 | C4654 | SEINFRA | GEOTÊXTIL NÃO-TECIDO 100% POLIÉSTER COM RESISTÊNCIA A TRAÇÃO LONGITUDINAL MÍNIMA DE 14 KN/M (BIDIM RT-14 OU SIMILAR) | m² | 2727.65 | 0 | 0 | 0
3.4.4.4 | I3064 | SEINFRA | TUBO PVC RIGIDO OCRE JE DN 150 (NBR-7362) | M | 127.45 | 0 | 0 | 0
3.4.4.5 | 98419 | SINAPI | (COMPOSIÇÃO REPRESENTATIVA) POÇO DE VISITA CIRCULAR PARA ESGOTO, EM CONCRETO PRÉ-MOLDADO, DIÂMETRO INTERNO = 1,0 M, PROFUNDIDADE DE 3,00 A 3,50 M, EXCLUINDO TAMPÃO. AF_04/2018 | UN | 3 | 0 | 0 | 0
3.4.4.6 | C4573 | SEINFRA | POÇO DE ACÚMULO PRÉ-MOLDADO PARA 2,0 X 2,0 M E PROFUNDIDADE 3,0M | UN | 2 | 0 | 0 | 0
4 |  |  | ESTAÇÃO DE TRATAMENTO DE ESGOTO - CONSTRUÇÃO DO MÓDULO 1 |  |  | 0 |  | 0
4.1 |  |  | DECANTADOR 1 |  |  | 0
4.1.1 |  |  | SERVIÇOS TÉCNICOS |  |  | 0
4.1.1.1 | C1630 | SEINFRA | LOCAÇÃO DA OBRA - EXECUÇÃO DE GABARITO | m² | 380.13 | 0 | 0 | 0
4.1.2 |  |  | MOVIMENTO DE TERRA |  |  | 0
4.1.2.1 | C1256 | SEINFRA | ESCAVAÇÃO MANUAL CAMPO ABERTO EM TERRA ATÉ 2M | m³ | 78.82 | 0 | 0 | 0
4.1.2.2 | C1267 | SEINFRA | ESCAVAÇÃO MECAN. CAMPO ABERTO EM TERRA EXCETO ROCHA ATÉ 2M | m³ | 709.35 | 0 | 0 | 0
4.1.2.3 | C1268 | SEINFRA | ESCAVAÇÃO MECAN. CAMPO ABERTO EM TERRA EXCETO ROCHA ATÉ 4M | m³ | 536.64 | 0 | 0 | 0
4.1.2.4 | C1269 | SEINFRA | ESCAVAÇÃO MECAN. CAMPO ABERTO EM TERRA EXCETO ROCHA ATÉ 6M | m³ | 10.54 | 0 | 0 | 0
4.1.2.5 | C2921 | SEINFRA | REATERRO C/COMPACTAÇÃO MANUAL S/CONTROLE, MATERIAL DA VALA | m³ | 1216.42 | 0 | 0 | 0
4.1.2.6 | C0095 | SEINFRA | APILOAMENTO DE PISO OU FUNDO DE VALAS C/MAÇO DE 30 A 60 KG | m² | 380.13 | 0 | 0 | 0
4.1.2.7 | C0710 | SEINFRA | CARGA MECANIZADA DE TERRA EM CAMINHÃO BASCULANTE | m³ | 1216.43 | 0 | 0 | 0
4.1.2.8 | C2987 | SEINFRA | COMPLEMENTAÇÃO DE TRANSPORTE EM CAMINHÃO BASCULANTE | M3xKM | 22807.96 | 0 | 0 | 0
4.1.3 |  |  | FUNDAÇÃO/ESTRUTURA DE CONCRETO |  |  | 0
4.1.3.1 | C1609 | SEINFRA | LASTRO DE CONCRETO INCLUINDO PREPARO E LANÇAMENTO | m³ | 19.01 | 0 | 0 | 0
4.1.3.2 | C1405 | SEINFRA | FORMA PLANA CHAPA COMPENSADA RESINADA, ESP.= 12MM UTIL. 3 X | m² | 1587.2 | 0 | 0 | 0
4.1.3.3 | C0216 | SEINFRA | ARMADURA CA-50A MÉDIA D= 6,3 A 10,0MM (6,3 MM) | KG | 234.17 | 0 | 0 | 0
4.1.3.4 | C0216 | SEINFRA | ARMADURA CA-50A MÉDIA D= 6,3 A 10,0MM (8,0 MM) | KG | 1805.78 | 0 | 0 | 0
4.1.3.5 | C0216 | SEINFRA | ARMADURA CA-50A MÉDIA D= 6,3 A 10,0MM (10,0 MM) | KG | 14824.98 | 0 | 0 | 0
4.1.3.6 | C0215 | SEINFRA | ARMADURA CA-50A GROSSA D= 12,5 A 25,0MM | KG | 17034.18 | 0 | 0 | 0
4.1.3.7 | C0846 | SEINFRA | CONCRETO P/VIBR., FCK 40 MPA COM AGREGADO ADQUIRIDO | m³ | 156.45 | 0 | 0 | 0
4.1.3.8 | C1604 | SEINFRA | LANÇAMENTO E APLICAÇÃO DE CONCRETO S/ ELEVAÇÃO | m³ | 156.45 | 0 | 0 | 0
4.1.3.9 | 00026026 | SINAPI | SILICA ATIVA PARA ADICAO EM CONCRETO E ARGAMASSA | KG | 3813.47 | 0 | 0 | 0
4.1.3.10 | C0006 | SEINFRA | ACABAMENTO DE SUPERFÍCIES C/DESEMPENADEIRA MECÂNICA | m² | 520.8 | 0 | 0 | 0
4.1.3.11 | C4723 | SEINFRA | IMPERMEABILIZAÇÃO À BASE DE ARGAMASSA POLIMÉRICA E RESINA EPOXI(SUPERFÍCIES EM CONTATO DIRETO COM ÁGUA RESIDUÁRIAS OU CONTATO COM GASES | m² | 520.8 | 0 | 0 | 0
4.1.4 |  |  | POÇO DE COLETA DE LODO ATIVADO |  |  | 0
4.1.4.1 |  |  | SERVIÇOS TÉCNICOS |  |  | 0
4.1.4.1.1 | C1630 | SEINFRA | LOCAÇÃO DA OBRA - EXECUÇÃO DE GABARITO | m² | 92.38 | 0 | 0 | 0
4.1.4.2 |  |  | MOVIMENTO DE TERRA |  |  | 0
4.1.4.2.1 | C0095 | SEINFRA | APILOAMENTO DE PISO OU FUNDO DE VALAS C/MAÇO DE 30 A 60 KG | m² | 92.38 | 0 | 0 | 0
4.1.4.3 |  |  | ESTRUTURA DE CONCRETO |  |  | 0
4.1.4.3.1 | C1609 | SEINFRA | LASTRO DE CONCRETO INCLUINDO PREPARO E LANÇAMENTO | m³ | 4.62 | 0 | 0 | 0
4.1.4.3.2 | C2827 | SEINFRA | FORMA PLANA CHAPA COMPENSADA RESINADA, ESP.= 10MM UTIL. 3X | m² | 151.69 | 0 | 0 | 0
4.1.4.3.3 | C0216 | SEINFRA | ARMADURA CA-50A MÉDIA D= 6,3 A 10,0MM (6,3 MM) | KG | 225.28 | 0 | 0 | 0
4.1.4.3.4 | C0216 | SEINFRA | ARMADURA CA-50A MÉDIA D= 6,3 A 10,0MM (8,0 MM) | KG | 318.75 | 0 | 0 | 0
4.1.4.3.5 | C0846 | SEINFRA | CONCRETO P/VIBR., FCK 40 MPA COM AGREGADO ADQUIRIDO | m³ | 38.34 | 0 | 0 | 0
4.1.4.3.6 | C1604 | SEINFRA | LANÇAMENTO E APLICAÇÃO DE CONCRETO S/ ELEVAÇÃO | m³ | 38.34 | 0 | 0 | 0
4.1.4.3.7 | 00026026 | SINAPI | SILICA ATIVA PARA ADICAO EM CONCRETO E ARGAMASSA | KG | 934.54 | 0 | 0 | 0
4.1.4.3.8 | C0006 | SEINFRA | ACABAMENTO DE SUPERFÍCIES C/DESEMPENADEIRA MECÂNICA | m² | 120.88 | 0 | 0 | 0
4.1.4.3.9 | C4723 | SEINFRA | IMPERMEABILIZAÇÃO À BASE DE ARGAMASSA POLIMÉRICA E RESINA EPOXI(SUPERFÍCIES EM CONTATO DIRETO COM ÁGUA RESIDUÁRIAS OU CONTATO COM GASES | m² | 120.88 | 0 | 0 | 0
4.1.5 |  |  | POÇO DE CONCENTRAÇÃO DE ESCUMA |  |  | 0
4.1.5.1 |  |  | SERVIÇOS TÉCNICOS |  |  | 0
4.1.5.1.1 | C1630 | SEINFRA | LOCAÇÃO DA OBRA - EXECUÇÃO DE GABARITO | m² | 2.84 | 0 | 0 | 0
4.1.5.2 |  |  | MOVIMENTO DE TERRA |  |  | 0
4.1.5.2.1 | C1256 | SEINFRA | ESCAVAÇÃO MANUAL CAMPO ABERTO EM TERRA ATÉ 2M | m³ | 4.82 | 0 | 0 | 0
4.1.5.2.2 | C0095 | SEINFRA | APILOAMENTO DE PISO OU FUNDO DE VALAS C/MAÇO DE 30 A 60 KG | m² | 2.84 | 0 | 0 | 0
4.1.5.2.3 | C0710 | SEINFRA | CARGA MECANIZADA DE TERRA EM CAMINHÃO BASCULANTE | m³ | 4.82 | 0 | 0 | 0
4.1.5.2.4 | C2987 | SEINFRA | COMPLEMENTAÇÃO DE TRANSPORTE EM CAMINHÃO BASCULANTE | M3xKM | 90.37 | 0 | 0 | 0
4.1.5.3 |  |  | ESTRUTURA DE CONCRETO |  |  | 0
4.1.5.3.1 | C1609 | SEINFRA | LASTRO DE CONCRETO INCLUINDO PREPARO E LANÇAMENTO | m³ | 0.14 | 0 | 0 | 0
4.1.5.3.2 | C2827 | SEINFRA | FORMA PLANA CHAPA COMPENSADA RESINADA, ESP.= 10MM UTIL. 3X | m² | 26.96 | 0 | 0 | 0
4.1.5.3.3 | C0216 | SEINFRA | ARMADURA CA-50A MÉDIA D= 6,3 A 10,0MM (6,3 MM) | KG | 95.73 | 0 | 0 | 0
4.1.5.3.4 | C0216 | SEINFRA | ARMADURA CA-50A MÉDIA D= 6,3 A 10,0MM (8,0 MM) | KG | 4.78 | 0 | 0 | 0
4.1.5.3.5 | C0846 | SEINFRA | CONCRETO P/VIBR., FCK 40 MPA COM AGREGADO ADQUIRIDO | m³ | 8.07 | 0 | 0 | 0
4.1.5.3.6 | C1604 | SEINFRA | LANÇAMENTO E APLICAÇÃO DE CONCRETO S/ ELEVAÇÃO | m³ | 8.07 | 0 | 0 | 0
4.1.5.3.7 | 00026026 | SINAPI | SILICA ATIVA PARA ADICAO EM CONCRETO E ARGAMASSA | KG | 196.71 | 0 | 0 | 0
4.1.5.3.8 | C0006 | SEINFRA | ACABAMENTO DE SUPERFÍCIES C/DESEMPENADEIRA MECÂNICA | m² | 12.98 | 0 | 0 | 0
4.1.5.3.9 | C4723 | SEINFRA | IMPERMEABILIZAÇÃO À BASE DE ARGAMASSA POLIMÉRICA E RESINA EPOXI(SUPERFÍCIES EM CONTATO DIRETO COM ÁGUA RESIDUÁRIAS OU CONTATO COM GASES | m² | 12.98 | 0 | 0 | 0
4.1.6 |  |  | ARRANJO HIDRÁULICO |  |  | 0
4.1.6.1 |  |  | EQUIPAMENTOS |  |  | 0
4.1.6.1.1 | COT.ETE.009 | Próprio | REMOVEDOR DE LODO CIRCULAR C/ ACIONAMENTO CENTRAL C/ DI TANQUE 22,0 M, ALTURA MÁX ÁGUA = 3,80 M, FREE BOARD = 0,60 M, ALTURA TOTAL = 4,40 M, C/ BANDEJA COLETA DE ESCUMA | UNI | 1 | 0 | 0 | 0
4.1.6.1.2 | COT.ETE.010 | Próprio | MISTURADOR DE EIXO VERTICAL FLUIDO ESCUMA FORMATO DO TANQUE CIRCULAR, D = 1,5 M, ALTURA TOTAL = 1,5 M, LÂMINA D'ÁGUA = 1,0 M, CAPACIDADE = 1,77 M³ | UNI | 1 | 0 | 0 | 0
4.1.6.1.3 | COT.ETE.011 | Próprio | CONJUNTO MOTOR-BOMBA DE DESLOCAMENTO POSITIVO, Q = 600 L/H NETZSCH - MODELO NM021, MONOBLOCO VERTICAL BT DIÂMETRO DE SAÍDA ROSCA UNITÁRIA 2" SMS | UNI | 1 | 0 | 0 | 0
4.2 |  |  | DECANTADOR 2 |  |  | 0
4.2.1 |  |  | SERVIÇOS TÉCNICOS |  |  | 0
4.2.1.1 | C1630 | SEINFRA | LOCAÇÃO DA OBRA - EXECUÇÃO DE GABARITO | m² | 380.13 | 0 | 0 | 0
4.2.2 |  |  | MOVIMENTO DE TERRA |  |  | 0
4.2.2.1 | C1256 | SEINFRA | ESCAVAÇÃO MANUAL CAMPO ABERTO EM TERRA ATÉ 2M | m³ | 78.82 | 0 | 0 | 0
4.2.2.2 | C1267 | SEINFRA | ESCAVAÇÃO MECAN. CAMPO ABERTO EM TERRA EXCETO ROCHA ATÉ 2M | m³ | 709.35 | 0 | 0 | 0
4.2.2.3 | C1268 | SEINFRA | ESCAVAÇÃO MECAN. CAMPO ABERTO EM TERRA EXCETO ROCHA ATÉ 4M | m³ | 536.64 | 0 | 0 | 0
4.2.2.4 | C1269 | SEINFRA | ESCAVAÇÃO MECAN. CAMPO ABERTO EM TERRA EXCETO ROCHA ATÉ 6M | m³ | 10.54 | 0 | 0 | 0
4.2.2.5 | C2921 | SEINFRA | REATERRO C/COMPACTAÇÃO MANUAL S/CONTROLE, MATERIAL DA VALA | m³ | 1216.42 | 0 | 0 | 0
4.2.2.6 | C0095 | SEINFRA | APILOAMENTO DE PISO OU FUNDO DE VALAS C/MAÇO DE 30 A 60 KG | m² | 380.13 | 0 | 0 | 0
4.2.2.7 | C0710 | SEINFRA | CARGA MECANIZADA DE TERRA EM CAMINHÃO BASCULANTE | m³ | 1216.42 | 0 | 0 | 0
4.2.2.8 | C2987 | SEINFRA | COMPLEMENTAÇÃO DE TRANSPORTE EM CAMINHÃO BASCULANTE | M3xKM | 22807.96 | 0 | 0 | 0
4.2.3 |  |  | FUNDAÇÃO/ESTRUTURA DE CONCRETO |  |  | 0
4.2.3.1 | C1609 | SEINFRA | LASTRO DE CONCRETO INCLUINDO PREPARO E LANÇAMENTO | m³ | 19.01 | 0 | 0 | 0
4.2.3.2 | C1405 | SEINFRA | FORMA PLANA CHAPA COMPENSADA RESINADA, ESP.= 12MM UTIL. 3 X | m² | 1587.2 | 0 | 0 | 0
4.2.3.3 | C0216 | SEINFRA | ARMADURA CA-50A MÉDIA D= 6,3 A 10,0MM (6,3 MM) | KG | 234.17 | 0 | 0 | 0
4.2.3.4 | C0216 | SEINFRA | ARMADURA CA-50A MÉDIA D= 6,3 A 10,0MM (8,0 MM) | KG | 1805.78 | 0 | 0 | 0
4.2.3.5 | C0216 | SEINFRA | ARMADURA CA-50A MÉDIA D= 6,3 A 10,0MM (10,0 MM) | KG | 14824.98 | 0 | 0 | 0
4.2.3.6 | C0215 | SEINFRA | ARMADURA CA-50A GROSSA D= 12,5 A 25,0MM | KG | 17034.18 | 0 | 0 | 0
4.2.3.7 | C0846 | SEINFRA | CONCRETO P/VIBR., FCK 40 MPA COM AGREGADO ADQUIRIDO | m³ | 156.45 | 0 | 0 | 0
4.2.3.8 | C1604 | SEINFRA | LANÇAMENTO E APLICAÇÃO DE CONCRETO S/ ELEVAÇÃO | m³ | 156.45 | 0 | 0 | 0
4.2.3.9 | 00026026 | SINAPI | SILICA ATIVA PARA ADICAO EM CONCRETO E ARGAMASSA | KG | 3813.47 | 0 | 0 | 0
4.2.3.10 | C0006 | SEINFRA | ACABAMENTO DE SUPERFÍCIES C/DESEMPENADEIRA MECÂNICA | m² | 520.8 | 0 | 0 | 0
4.2.3.11 | C4723 | SEINFRA | IMPERMEABILIZAÇÃO À BASE DE ARGAMASSA POLIMÉRICA E RESINA EPOXI(SUPERFÍCIES EM CONTATO DIRETO COM ÁGUA RESIDUÁRIAS OU CONTATO COM GASES | m² | 520.8 | 0 | 0 | 0
4.2.4 |  |  | POÇO DE CONCENTRAÇÃO DE ESCUMA |  |  | 0
4.2.4.1 |  |  | SERVIÇOS TÉCNICOS |  |  | 0
4.2.4.1.1 | C1630 | SEINFRA | LOCAÇÃO DA OBRA - EXECUÇÃO DE GABARITO | m² | 2.84 | 0 | 0 | 0
4.2.4.2 |  |  | MOVIMENTO DE TERRA |  |  | 0
4.2.4.2.1 | C1256 | SEINFRA | ESCAVAÇÃO MANUAL CAMPO ABERTO EM TERRA ATÉ 2M | m³ | 4.82 | 0 | 0 | 0
4.2.4.2.2 | C0095 | SEINFRA | APILOAMENTO DE PISO OU FUNDO DE VALAS C/MAÇO DE 30 A 60 KG | m² | 2.84 | 0 | 0 | 0
4.2.4.2.3 | C0710 | SEINFRA | CARGA MECANIZADA DE TERRA EM CAMINHÃO BASCULANTE | m³ | 4.82 | 0 | 0 | 0
4.2.4.2.4 | C2987 | SEINFRA | COMPLEMENTAÇÃO DE TRANSPORTE EM CAMINHÃO BASCULANTE | M3xKM | 90.37 | 0 | 0 | 0
4.2.4.3 |  |  | ESTRUTURA DE CONCRETO |  |  | 0
4.2.4.3.1 | C1609 | SEINFRA | LASTRO DE CONCRETO INCLUINDO PREPARO E LANÇAMENTO | m³ | 0.14 | 0 | 0 | 0
4.2.4.3.2 | C2827 | SEINFRA | FORMA PLANA CHAPA COMPENSADA RESINADA, ESP.= 10MM UTIL. 3X | m² | 26.96 | 0 | 0 | 0
4.2.4.3.3 | C0216 | SEINFRA | ARMADURA CA-50A MÉDIA D= 6,3 A 10,0MM (6,3 MM) | KG | 95.73 | 0 | 0 | 0
4.2.4.3.4 | C0216 | SEINFRA | ARMADURA CA-50A MÉDIA D= 6,3 A 10,0MM (8,0 MM) | KG | 4.78 | 0 | 0 | 0
4.2.4.3.5 | C0846 | SEINFRA | CONCRETO P/VIBR., FCK 40 MPA COM AGREGADO ADQUIRIDO | m³ | 8.07 | 0 | 0 | 0
4.2.4.3.6 | C1604 | SEINFRA | LANÇAMENTO E APLICAÇÃO DE CONCRETO S/ ELEVAÇÃO | m³ | 8.07 | 0 | 0 | 0
4.2.4.3.7 | 00026026 | SINAPI | SILICA ATIVA PARA ADICAO EM CONCRETO E ARGAMASSA | KG | 196.71 | 0 | 0 | 0
4.2.4.3.8 | C0006 | SEINFRA | ACABAMENTO DE SUPERFÍCIES C/DESEMPENADEIRA MECÂNICA | m² | 12.98 | 0 | 0 | 0
4.2.4.3.9 | C4723 | SEINFRA | IMPERMEABILIZAÇÃO À BASE DE ARGAMASSA POLIMÉRICA E RESINA EPOXI(SUPERFÍCIES EM CONTATO DIRETO COM ÁGUA RESIDUÁRIAS OU CONTATO COM GASES | m² | 12.98 | 0 | 0 | 0
4.2.5 |  |  | ARRANJO HIDRÁULICO |  |  | 0
4.2.5.1 |  |  | EQUIPAMENTOS |  |  | 0
4.2.5.1.1 | COT.ETE.009 | Próprio | REMOVEDOR DE LODO CIRCULAR C/ ACIONAMENTO CENTRAL C/ DI TANQUE 22,0 M, ALTURA MÁX ÁGUA = 3,80 M, FREE BOARD = 0,60 M, ALTURA TOTAL = 4,40 M, C/ BANDEJA COLETA DE ESCUMA | UNI | 1 | 0 | 0 | 0
4.2.5.1.2 | COT.ETE.010 | Próprio | MISTURADOR DE EIXO VERTICAL FLUIDO ESCUMA FORMATO DO TANQUE CIRCULAR, D = 1,5 M, ALTURA TOTAL = 1,5 M, LÂMINA D'ÁGUA = 1,0 M, CAPACIDADE = 1,77 M³ | UNI | 1 | 0 | 0 | 0
4.2.5.1.3 | COT.ETE.011 | Próprio | CONJUNTO MOTOR-BOMBA DE DESLOCAMENTO POSITIVO, Q = 600 L/H NETZSCH - MODELO NM021, MONOBLOCO VERTICAL BT DIÂMETRO DE SAÍDA ROSCA UNITÁRIA 2" SMS | UNI | 1 | 0 | 0 | 0
4.3 |  |  | ABASTECIMENTO DE ÁGUA |  |  | 0
4.3.1 |  |  | SERVIÇOS TÉCNICOS |  |  | 0
4.3.1.1 | C1630 | SEINFRA | LOCAÇÃO DA OBRA - EXECUÇÃO DE GABARITO | m² | 341.28 | 0 | 0 | 0
4.3.1.2 | C0583 | SEINFRA | CADASTRO DE REDE DE ÁGUA (MEIO MAGNÉTICO) | M | 341.28 | 0 | 0 | 0
4.3.1.3 | C2873 | SEINFRA | LOCAÇÃO DA OBRA COM AUXÍLIO TOPOGRÁFICO (ÁREA ATÉ 5000 M2) | m² | 341.28 | 0 | 0 | 0
4.3.2 |  |  | SINALIZACAO /ADVERTENCIA |  |  | 0
4.3.2.1 | C2950 | SEINFRA | SINALIZAÇÃO EM TAPUME COM INDICATIVO DE FLUXO | m² | 34.13 | 0 | 0 | 0
4.3.2.2 | C2947 | SEINFRA | SINALIZAÇÃO DE ADVERTÊNCIA | UN | 6 | 0 | 0 | 0
4.3.3 |  |  | MOVIMENTO DE TERRA |  |  | 0
4.3.3.1 | C1256 | SEINFRA | ESCAVAÇÃO MANUAL CAMPO ABERTO EM TERRA ATÉ 2M | m³ | 39.08 | 0 | 0 | 0
4.3.3.2 | C1267 | SEINFRA | ESCAVAÇÃO MECAN. CAMPO ABERTO EM TERRA EXCETO ROCHA ATÉ 2M | m³ | 221.44 | 0 | 0 | 0
4.3.3.3 | C0095 | SEINFRA | APILOAMENTO DE PISO OU FUNDO DE VALAS C/MAÇO DE 30 A 60 KG | m² | 224.22 | 0 | 0 | 0
4.3.3.4 | 96995 | SINAPI | REATERRO MANUAL APILOADO COM SOQUETE. AF_10/2017 | m³ | 73.39 | 0 | 0 | 0
4.3.3.5 | C2921 | SEINFRA | REATERRO C/COMPACTAÇÃO MANUAL S/CONTROLE, MATERIAL DA VALA | m³ | 186.91 | 0 | 0 | 0
4.3.3.6 | 53882 | SINAPI | CAMINHÃO PIPA 6.000 L, PESO BRUTO TOTAL 13.000 KG, DISTÂNCIA ENTRE EIXOS 4,80 M, POTÊNCIA 189 CV INCLUSIVE TANQUE DE AÇO PARA TRANSPORTE DE ÁGUA, CAPACIDADE 6 M3 - MANUTENÇÃO. AF_06/2014 | H | 34.13 | 0 | 0 | 0
4.3.3.7 | C2987 | SEINFRA | COMPLEMENTAÇÃO DE TRANSPORTE EM CAMINHÃO BASCULANTE | M3xKM | 1431.05 | 0 | 0 | 0
4.3.3.8 | C0710 | SEINFRA | CARGA MECANIZADA DE TERRA EM CAMINHÃO BASCULANTE | m³ | 73.61 | 0 | 0 | 0
4.3.3.9 | C2987 | SEINFRA | COMPLEMENTAÇÃO DE TRANSPORTE EM CAMINHÃO BASCULANTE | M3xKM | 1435.36 | 0 | 0 | 0
4.3.4 |  |  | ESCORAMENTO DE VALAS |  |  | 0
4.3.4.1 | C2798 | SEINFRA | ESCORAMENTO CONTÍNUO COM CHAPA COMPENSADA DE 12MM | m² | 36.57 | 0 | 0 | 0
4.3.5 |  |  | CTD |  |  | 0
4.3.5.1 | C0727 | SEINFRA | CARGA, TRANSPORTE E DESCARGA DE TUBOS E PEÇAS EM PVC DN 50MM ATÉ 15KM | M | 341.28 | 0 | 0 | 0
4.3.6 |  |  | MONTAGEM |  |  | 0
4.3.6.1 | C0291 | SEINFRA | ASSENTAMENTO DE TUBOS E CONEXÕES EM PVC, JE DN 50MM | M | 341.28 | 0 | 0 | 0
4.3.7 |  |  | PARTE HIDRAULICA |  |  | 0
4.3.7.1 | I2200 | SEINFRA | TUBO PVC SOLDÁVEL DE 25MM (3/4') | M | 258 | 0 | 0 | 0
4.3.7.2 | I2201 | SEINFRA | TUBO PVC SOLDÁVEL DE 32MM (1') | M | 72 | 0 | 0 | 0
4.3.7.3 | I2202 | SEINFRA | TUBO PVC SOLDÁVEL DE 40MM (1 1/4') | M | 12 | 0 | 0 | 0
4.3.7.4 | I2203 | SEINFRA | TUBO PVC SOLDÁVEL DE 50MM (1 1/2') | M | 18 | 0 | 0 | 0
4.3.7.5 | I7476 | SEINFRA | PASTA LUBRIFICANTE - BISNAGA 400 G | UN | 2 | 0 | 0 | 0
4.3.7.6 | I7496 | SEINFRA | TORNEIRA P/ JARDIM CROMADA | UN | 35 | 0 | 0 | 0
4.3.7.7 | G0226 | SEINFRA | NIPLE DUPLO CÔNICO SEXTAVADO 3/4", 3000#, RO, AFO, NPT, ASTM A105, ANSI B16.11 | UN | 2 | 0 | 0 | 0
4.3.7.8 | I1311 | SEINFRA | JOELHO REDUÇÃO PVC SOLDAVEL 32X25MM | UN | 9 | 0 | 0 | 0
4.3.7.9 | I1312 | SEINFRA | JOELHO REDUÇÃO PVC SOLDAVEL 40X32MM | UN | 1 | 0 | 0 | 0
4.3.7.10 | 00000819 | SINAPI | BUCHA DE REDUCAO DE PVC, SOLDAVEL, CURTA, COM 50 X 40 MM, PARA AGUA FRIA PREDIAL | UN | 1 | 0 | 0 | 0
4.3.7.11 | I0908 | SEINFRA | CRUZETA PVC SOLD. MARROM DIAM. 25MM (3/4'') | UN | 4 | 0 | 0 | 0
4.3.7.12 | I0905 | SEINFRA | CRUZETA PVC SOLD. MARROM DIAM. 32MM (1'') | UN | 4 | 0 | 0 | 0
4.3.7.13 | 00001958 | SINAPI | CURVA DE PVC 90 GRAUS, SOLDAVEL, 40 MM, PARA AGUA FRIA PREDIAL (NBR 5648) | UN | 1 | 0 | 0 | 0
4.3.7.14 | 00003529 | SINAPI | JOELHO PVC, SOLDAVEL, 90 GRAUS, 25 MM, PARA AGUA FRIA PREDIAL | UN | 7 | 0 | 0 | 0
4.3.7.15 | 00007139 | SINAPI | TE SOLDAVEL, PVC, 90 GRAUS, 25 MM, PARA AGUA FRIA PREDIAL (NBR 5648) | UN | 13 | 0 | 0 | 0
4.3.7.16 | 00007140 | SINAPI | TE SOLDAVEL, PVC, 90 GRAUS, 32 MM, PARA AGUA FRIA PREDIAL (NBR 5648) | UN | 1 | 0 | 0 | 0
4.3.7.17 | 00007128 | SINAPI | TE DE REDUCAO, PVC, SOLDAVEL, 90 GRAUS, 40 MM X 32 MM, PARA AGUA FRIA PREDIAL | UN | 1 | 0 | 0 | 0
4.3.7.18 | 00007129 | SINAPI | TE DE REDUCAO, PVC, SOLDAVEL, 90 GRAUS, 50 MM X 25 MM, PARA AGUA FRIA PREDIAL | UN | 1 | 0 | 0 | 0
4.3.7.19 | 00003529 | SINAPI | JOELHO PVC, SOLDAVEL, 90 GRAUS, 25 MM, PARA AGUA FRIA PREDIAL | UN | 35 | 0 | 0 | 0
4.3.7.20 | C3648 | SEINFRA | RESERVATÓRIO PRÉ MOLDADO ELEVADO CILÍNDRICO D=2,0M, CAP.=12,0M3, H=9,0M COMPLETO E CISTERNA CAP.=4,5 M3 | UN | 1 | 0 | 0 | 0
4.4 |  |  | ABRIGO DOS SOPRADORES |  |  | 0
4.4.1 |  |  | SERVIÇOS TÉCNICOS E MOVIMENTAÇÃO DE TERRA |  |  | 0
4.4.1.1 | C1630 | SEINFRA | LOCAÇÃO DA OBRA - EXECUÇÃO DE GABARITO | m² | 112.24 | 0 | 0 | 0
4.4.1.2 | C1256 | SEINFRA | ESCAVAÇÃO MANUAL CAMPO ABERTO EM TERRA ATÉ 2M | m³ | 8.63 | 0 | 0 | 0
4.4.1.3 | C2921 | SEINFRA | REATERRO C/COMPACTAÇÃO MANUAL S/CONTROLE, MATERIAL DA VALA | m³ | 3.7 | 0 | 0 | 0
4.4.1.4 | C0095 | SEINFRA | APILOAMENTO DE PISO OU FUNDO DE VALAS C/MAÇO DE 30 A 60 KG | m² | 37.39 | 0 | 0 | 0
4.4.2 |  |  | FUNDAÇÃO |  |  | 0
4.4.2.1 | C1611 | SEINFRA | LASTRO DE CONCRETO REGULARIZADO ESP.= 5CM | m² | 37.39 | 0 | 0 | 0
4.4.2.2 | 101175 | SINAPI | ESTACA BROCA DE CONCRETO, DIÂMETRO DE 30CM, ESCAVAÇÃO MANUAL COM TRADO CONCHA, COM ARMADURA DE ARRANQUE. AF_05/2020 | M | 110.14 | 0 | 0 | 0
4.4.2.3 | C2827 | SEINFRA | FORMA PLANA CHAPA COMPENSADA RESINADA, ESP.= 10MM UTIL. 3X | m² | 114.98 | 0 | 0 | 0
4.4.2.4 | C0217 | SEINFRA | ARMADURA CA-60 FINA D=3,40 A 6,40MM | KG | 60.22 | 0 | 0 | 0
4.4.2.5 | C0216 | SEINFRA | ARMADURA CA-50A MÉDIA D= 6,3 A 10,0MM (6,3 MM) | KG | 237.01 | 0 | 0 | 0
4.4.2.6 | C0216 | SEINFRA | ARMADURA CA-50A MÉDIA D= 6,3 A 10,0MM (8,0 MM) | KG | 127.27 | 0 | 0 | 0
4.4.2.7 | C0216 | SEINFRA | ARMADURA CA-50A MÉDIA D= 6,3 A 10,0MM (10,0 MM) | KG | 68.28 | 0 | 0 | 0
4.4.2.8 | C0215 | SEINFRA | ARMADURA CA-50A GROSSA D= 12,5 A 25,0MM | KG | 459.78 | 0 | 0 | 0
4.4.2.9 | C0846 | SEINFRA | CONCRETO P/VIBR., FCK 40 MPA COM AGREGADO ADQUIRIDO | m³ | 13.7 | 0 | 0 | 0
4.4.2.10 | C1604 | SEINFRA | LANÇAMENTO E APLICAÇÃO DE CONCRETO S/ ELEVAÇÃO | m³ | 13.7 | 0 | 0 | 0
4.4.2.11 | C2843 | SEINFRA | IMPERMEABILIZAÇÃO C/ EMULSÃO ASFÁLTICA CONSUMO 2KG/M² | m² | 41 | 0 | 0 | 0
4.4.3 |  |  | SUPERESTRUTURA |  |  | 0
4.4.3.1 | C1405 | SEINFRA | FORMA PLANA CHAPA COMPENSADA RESINADA, ESP.= 12MM UTIL. 3 X | m² | 135.48 | 0 | 0 | 0
4.4.3.2 | C0217 | SEINFRA | ARMADURA CA-60 FINA D=3,40 A 6,40MM | KG | 234.94 | 0 | 0 | 0
4.4.3.3 | C0216 | SEINFRA | ARMADURA CA-50A MÉDIA D= 6,3 A 10,0MM (6,3 MM) | KG | 213.25 | 0 | 0 | 0
4.4.3.4 | C0216 | SEINFRA | ARMADURA CA-50A MÉDIA D= 6,3 A 10,0MM (8,0 MM) | KG | 431.05 | 0 | 0 | 0
4.4.3.5 | C0215 | SEINFRA | ARMADURA CA-50A GROSSA D= 12,5 A 25,0MM | KG | 228.39 | 0 | 0 | 0
4.4.3.6 | C0846 | SEINFRA | CONCRETO P/VIBR., FCK 40 MPA COM AGREGADO ADQUIRIDO | m³ | 14.44 | 0 | 0 | 0
4.4.3.7 | C1604 | SEINFRA | LANÇAMENTO E APLICAÇÃO DE CONCRETO S/ ELEVAÇÃO | m³ | 14.44 | 0 | 0 | 0
4.4.3.8 | C2666 | SEINFRA | VERGA RETA DE CONCRETO ARMADO | m³ | 0.38 | 0 | 0 | 0
4.4.3.9 | C4420 | SEINFRA | LAJE PRÉ-FABRICADA P/ FÔRRO - VÃO ACIMA DE 4,01 M | m² | 149.04 | 0 | 0 | 0
4.4.3.10 | 101792 | SINAPI | ESCORAMENTO DE FÔRMAS DE LAJE EM MADEIRA NÃO APARELHADA, PÉ-DIREITO SIMPLES, INCLUSO TRAVAMENTO, 4 UTILIZAÇÕES. AF_09/2020 | m³ | 596.16 | 0 | 0 | 0
4.4.4 |  |  | VEDAÇÃO VERTICAL |  |  | 0
4.4.4.1 | C0073 | SEINFRA | ALVENARIA DE TIJOLO CERÂMICO FURADO (9X19X19)CM C/ARGAMASSA MISTA DE CAL HIDRATADA ESP.=10CM (1:2:8) | m² | 237.8 | 0 | 0 | 0
4.4.4.2 | C0804 | SEINFRA | COBOGÓ ANTI-CHUVA (50X40)CM C/ARG. CIMENTO E AREIA TRAÇO 1:3 | m² | 6.4 | 0 | 0 | 0
4.4.5 |  |  | ESQUADRIAS |  |  | 0
4.4.5.1 | C1968 | SEINFRA | PORTA DE ALUMÍNIO C/VIDRO CRISTAL TEMPERADO | m² | 15.3 | 0 | 0 | 0
4.4.5.2 | C1518 | SEINFRA | JANELA DE FERRO TIPO CAIXILHO DE CORRER OU MAXIMAR | m² | 6.4 | 0 | 0 | 0
4.4.6 |  |  | COBERTURA |  |  | 0
4.4.6.1 | 92592 | SINAPI | FABRICAÇÃO E INSTALAÇÃO DE TESOURA INTEIRA EM AÇO, VÃO DE 8 M, PARA TELHA CERÂMICA OU DE CONCRETO, INCLUSO IÇAMENTO. AF_12/2015 | UN | 4 | 0 | 0 | 0
4.4.6.2 | C2438 | SEINFRA | TELHA DE FIBROCIMENTO CANALETE 90 INCLINAÇÃO 3% | m² | 149.29 | 0 | 0 | 0
4.4.6.3 | C2248 | SEINFRA | RUFO DE CHAPA COBRE 26 DESENVOLVIMENTO 33CM | M | 41.2 | 0 | 0 | 0
4.4.7 |  |  | REVESTIMENTO |  |  | 0
4.4.7.1 |  |  | PAREDE |  |  | 0
4.4.7.1.1 | C0776 | SEINFRA | CHAPISCO C/ ARGAMASSA DE CIMENTO E AREIA S/PENEIRAR TRAÇO 1:3 ESP.= 5MM P/ PAREDE | m² | 510.1 | 0 | 0 | 0
4.4.7.1.2 | C2121 | SEINFRA | REBOCO C/ARGAMASSA DE CAL EM PASTA E AREIA PENEIRADA TRAÇO 1:3 ESP=5 MM P/PAREDE | m² | 510.1 | 0 | 0 | 0
4.4.7.2 |  |  | PISO |  |  | 0
4.4.7.2.1 | C1611 | SEINFRA | LASTRO DE CONCRETO REGULARIZADO ESP.= 5CM | m² | 103.84 | 0 | 0 | 0
4.4.7.2.2 | 90952 | SINAPI | CONTRAPISO ACÚSTICO EM ARGAMASSA TRAÇO 1:4 (CIMENTO E AREIA), PREPARO MANUAL, APLICADO EM ÁREAS SECAS MAIORES QUE 15M2, ESPESSURA 7CM. AF_10/2014 | m² | 103.84 | 0 | 0 | 0
4.4.7.3 |  |  | LAJE |  |  | 0
4.4.7.3.1 | C0776 | SEINFRA | CHAPISCO C/ ARGAMASSA DE CIMENTO E AREIA S/PENEIRAR TRAÇO 1:3 ESP.= 5MM P/ PAREDE | m² | 103.84 | 0 | 0 | 0
4.4.7.3.2 | C2121 | SEINFRA | REBOCO C/ARGAMASSA DE CAL EM PASTA E AREIA PENEIRADA TRAÇO 1:3 ESP=5 MM P/PAREDE | m² | 103.84 | 0 | 0 | 0
4.4.8 |  |  | PINTURA |  |  | 0
4.4.8.1 | C1208 | SEINFRA | EMASSAMENTO DE PAREDES INTERNAS 2 DEMÃOS C/MASSA DE PVA | m² | 330.79 | 0 | 0 | 0
4.4.8.2 | C1615 | SEINFRA | LATEX DUAS DEMÃOS EM PAREDES INTERNAS S/MASSA | m² | 330.79 | 0 | 0 | 0
4.4.8.3 | C1207 | SEINFRA | EMASSAMENTO DE PAREDES EXTERNAS 2 DEMÃOS C/MASSA ACRÍLICA | m² | 227 | 0 | 0 | 0
4.4.8.4 | C1614 | SEINFRA | LATEX DUAS DEMÃOS EM PAREDES EXTERNAS S/MASSA | m² | 227 | 0 | 0 | 0
4.4.9 |  |  | SERVIÇOS FINAIS |  |  | 0
4.4.9.1 | C3605 | SEINFRA | LIMPEZA DA UNIDADE CASA TIPO "T 01" - PADRÃO POPULAR | UN | 103.84 | 0 | 0 | 0
4.4.10 |  |  | MÃO DE OBRA |  |  | 0
4.4.10.1 | COMP.ETE.001 | Próprio | INSTALAÇÃO E MONTAGEM DE ARRANJO HIDRÁULICO - ABRIGO DE SOPRADORES | H | 1 | 0 | 0 | 0
4.4.11 |  |  | ARRANJO HIDRÁULICO |  |  | 0
4.4.11.1 | COT.ETE.026 | Próprio | SOPRADOR DE PARAFUSO MODELO FBS660L-SFC COMPLETO COM ACESSÓRIOS, CABINE ACÚSTICA, PAINEL DE COMANDO SIGMA CONTROL 2 (COM MÓDULO DE COMUNICAÇÃO MODBUS TCP OU SIMILAR) COM INVERSOR DE FREQUÊNCIA INCORPORADOS. MOTOR ELÉTRICO SIEMENS DE 15 HP., 3500 RPM, 380 V, 60 HZ, TRIFÁSICO. | UNI | 1 | 0 | 0 | 0
4.4.11.2 | COT.ETE.027 | Próprio | SOPRADOR DE PARAFUSO MODELO FBS660L-STC COMPLETO COM ACESSÓRIOS, CABINE ACÚSTICA, PAINEL DE COMANDO SIGMA CONTROL 2 (COM MÓDULO DE COMUNICAÇÃO MODBUS TCP OU SIMILAR) SEM INVERSOR DE FREQUÊNCIA INCORPORADOS. MOTOR ELÉTRICO SIEMENS DE 15 HP., 3500 RPM, 380 V, 60 HZ, TRIFÁSICO | UNI | 2 | 0 | 0 | 0
4.4.11.3 | COT.ETE.048 | Próprio | ACOPLAMENTO TIPO ALVENIUS DN 150 MM | UNI | 4 | 0 | 0 | 0
4.4.11.4 | COT.ETE.049 | Próprio | TUBO PONTA FLANGE DN 150 X 0,25 MM AÇO INOX | UNI | 4 | 0 | 0 | 0
4.4.11.5 | 6411 | ORSE | VÁLVULA TIPO BORBOLETA COM FLANGES DN 150 MM COM FURAÇÃO FERRO FUNDIDO | un | 4 | 0 | 0 | 0
4.4.11.6 | COT.ETE.050 | Próprio | TUBULAÇÃO ACO INOX COM PONTA E BIFURCAÇÃO TIPO T DE = 324 MM, ESP = 5 MM, COMPRIMENTO 8,11 M. BIFURCAÇÃO DE = 170 MM, ESP = 5 MM, COMPRIMENTO = 1,00 M DE CENTRO A EXTREMIDADE | UNI | 1 | 0 | 0 | 0
4.4.11.7 | COT.ETE.051 | Próprio | FLANGE CEGO DN 300 MM AÇO INOX | UNI | 3 | 0 | 0 | 0
4.4.11.8 | M110405009 | EMBASA | TROLE E TALHA MANUAL CAPACIDADE 3.000 KG | CJ | 1 | 0 | 0 | 0
4.4.11.9 | COT.ETE.052 | Próprio | CURVA DE 4 GOMOS DN 300 MM COM PONTAS EM AÇO INOX | UNI | 8 | 0 | 0 | 0
4.4.11.10 | COT.ETE.053 | Próprio | TUBULAÇÃO DN 300 X 2,00 MM EM AÇO INOX | UNI | 1 | 0 | 0 | 0
4.5 |  |  | CASA DAS CENTRÍFUGAS |  |  | 0
4.5.1 |  |  | SERVIÇOS TÉCNICOS |  |  | 0
4.5.1.1 | C1630 | SEINFRA | LOCAÇÃO DA OBRA - EXECUÇÃO DE GABARITO | m² | 281.2 | 0 | 0 | 0
4.5.2 |  |  | MOVIMENTO DE TERRA |  |  | 0
4.5.2.1 | C1256 | SEINFRA | ESCAVAÇÃO MANUAL CAMPO ABERTO EM TERRA ATÉ 2M | m³ | 24.86 | 0 | 0 | 0
4.5.2.2 | C1267 | SEINFRA | ESCAVAÇÃO MECAN. CAMPO ABERTO EM TERRA EXCETO ROCHA ATÉ 2M | m³ | 223.73 | 0 | 0 | 0
4.5.2.3 | C1268 | SEINFRA | ESCAVAÇÃO MECAN. CAMPO ABERTO EM TERRA EXCETO ROCHA ATÉ 4M | m³ | 10.3 | 0 | 0 | 0
4.5.2.4 | C0710 | SEINFRA | CARGA MECANIZADA DE TERRA EM CAMINHÃO BASCULANTE | m³ | 159.53 | 0 | 0 | 0
4.5.2.5 | C2987 | SEINFRA | COMPLEMENTAÇÃO DE TRANSPORTE EM CAMINHÃO BASCULANTE | M3xKM | 2991.1 | 0 | 0 | 0
4.5.3 |  |  | FUNDAÇÃO/ESTRUTURA |  |  | 0
4.5.3.1 | C1611 | SEINFRA | LASTRO DE CONCRETO REGULARIZADO ESP.= 5CM | m² | 7.08 | 0 | 0 | 0
4.5.3.2 | C1405 | SEINFRA | FORMA PLANA CHAPA COMPENSADA RESINADA, ESP.= 12MM UTIL. 3 X | m² | 96.46 | 0 | 0 | 0
4.5.3.3 | C0217 | SEINFRA | ARMADURA CA-60 FINA D=3,40 A 6,40MM | KG | 113.55 | 0 | 0 | 0
4.5.3.4 | C0216 | SEINFRA | ARMADURA CA-50A MÉDIA D= 6,3 A 10,0MM (8,0 MM) | KG | 135.26 | 0 | 0 | 0
4.5.3.5 | C0216 | SEINFRA | ARMADURA CA-50A MÉDIA D= 6,3 A 10,0MM (10,0 MM) | KG | 242.7 | 0 | 0 | 0
4.5.3.6 | C0215 | SEINFRA | ARMADURA CA-50A GROSSA D= 12,5 A 25,0MM | KG | 10.17 | 0 | 0 | 0
4.5.3.7 | C0846 | SEINFRA | CONCRETO P/VIBR., FCK 40 MPA COM AGREGADO ADQUIRIDO | m³ | 9.13 | 0 | 0 | 0
4.5.3.8 | C1604 | SEINFRA | LANÇAMENTO E APLICAÇÃO DE CONCRETO S/ ELEVAÇÃO | m³ | 9.13 | 0 | 0 | 0
4.5.4 |  |  | ABRIGO |  |  | 0
4.5.4.1 | COT.ETE.002 | Próprio | FORNECIMENTO E EXECUÇÃO DE GALPÃO INDUSTRIAL | m² | 113.55 | 0 | 0 | 0
4.5.5 |  |  | MONTAGEM E PINTURA DE BARRILETE E EQUIPAMENTOS |  |  | 0
4.5.5.1 | COMP.ETE.002 | Próprio | MONTAGEM DE PEÇAS EM FERRO FUNDIDO | Kg | 564.05 | 0 | 0 | 0
4.5.5.2 | C4309 | SEINFRA | PINTURA POLIURETANO EM 02 (DUAS) DEMÃOS SOBRE TUBULAÇÃO | m² | 14.28 | 0 | 0 | 0
4.5.5.3 | COMP.ETE.003 | Próprio | MONTAGEM DOS EQUIPAMENTOS TRATAMENTO PRELIMINAR | H | 1 | 0 | 0 | 0
4.5.6 |  |  | FORNECIMENTO DE MATERIAIS E EQUIPAMENTOS |  |  | 0
4.5.6.1 | COT.ETE.014 | Próprio | MISTURADOR LENTO SUBMERSÍVEL TRIFÁSICO PARA LODO | UNI | 2 | 0 | 0 | 0
4.5.6.2 | I7211 | SEINFRA | TUBO FOFO C/FLANGE E PONTA DN 80 PN10 - L=4000 | UN | 3 | 0 | 0 | 0
4.5.6.3 | I9297 | SEINFRA | CURVA FOFO 45 FF DN 80 PN10 - P/ ESGOTO | UN | 3 | 0 | 0 | 0
4.5.6.4 | I7206 | SEINFRA | TUBO FOFO C/FLANGE E PONTA DN 80 PN10 - L=1500 | UN | 3 | 0 | 0 | 0
4.5.6.5 | I7150 | SEINFRA | REGISTRO GAVETA BOLSA/VOLANTE DN 80 PN10/16 | UN | 3 | 0 | 0 | 0
4.5.6.6 | I4633 | SEINFRA | TUBO FOFO C/FLANGE E PONTA DN 75 PN10 - L=1000 | UN | 3 | 0 | 0 | 0
4.5.6.7 | I9297 | SEINFRA | CURVA FOFO 45 FF DN 80 PN10 - P/ ESGOTO | UN | 3 | 0 | 0 | 0
4.5.6.8 | I7136 | SEINFRA | REDUÇÃO EXCENTRICA C/ FLANGES DN 100 X 80 PN10 | UN | 6 | 0 | 0 | 0
4.5.6.9 | 756 | Próprio | CONJUNTO MOTO BOMBO HELICOIDAL PARA ALIMENTAÇÃO DO DECANTER, VAZÃO DE 7500L/H | UN | 2 | 0 | 0 | 0
4.5.6.10 | I2281 | SEINFRA | VÁLVULA RETENÇÃO HORIZONTAL - 50MM (2') | UN | 3 | 0 | 0 | 0
4.5.6.11 | I2016 | SEINFRA | TE REDUCAO PVC SOLDAVEL AZUL DE 32X3/4" | UN | 3 | 0 | 0 | 0
4.5.6.12 | I1284 | SEINFRA | JOELHO PVC PARA ESGOTO DE 50MM | UN | 7 | 0 | 0 | 0
4.5.6.13 | I2203 | SEINFRA | TUBO PVC SOLDÁVEL DE 50MM (1 1/2') | M | 27 | 0 | 0 | 0
4.5.6.14 | I2233 | SEINFRA | UNIÃO DE PVC SOLDÁVEL DE 50MM | UN | 3 | 0 | 0 | 0
4.5.6.15 | COT.ETE.014 | Próprio | MISTURADOR ESTÁTICO DE POLÍMERO | UNI | 2 | 0 | 0 | 0
4.5.6.16 | COT.ETE.015 | Próprio | CENTRÍFUGA DE LODO CONFORME ESPECIFICAÇÃO TÉCNICA ( DECANTER CENTRÍFUGO ¦ GMT 355 EVO R1 ¦ 7,5 M³/H ¦ LODO ETE) | UNI | 2 | 0 | 0 | 0
4.5.6.17 | COT.ETE.028 | Próprio | BRAÇO ARTICULADO COM CARRINHO COM GANCHO E ALÇA PARA SUSTENTAÇÃO DO MANGOTE | uni | 3 | 0 | 0 | 0
4.5.6.18 | 00007091 | SINAPI | TE SANITARIO, PVC, DN 100 X 100 MM, SERIE NORMAL, PARA ESGOTO PREDIAL | UN | 4 | 0 | 0 | 0
4.5.6.19 | 00001200 | SINAPI | CAP PVC, SOLDAVEL, DN 100 MM, SERIE NORMAL, PARA ESGOTO PREDIAL | UN | 4 | 0 | 0 | 0
4.5.6.20 | 00009836 | SINAPI | TUBO PVC SERIE NORMAL, DN 100 MM, PARA ESGOTO PREDIAL (NBR 5688) | M | 11 | 0 | 0 | 0
4.5.6.21 | I3062 | SEINFRA | TUBO PVC RIGIDO OCRE JE DN 100 (NBR-7362) | M | 8 | 0 | 0 | 0
4.5.6.22 | COT.ETE.029 | Próprio | PREPARADOR DE POLÍMERO | UNI | 2 | 0 | 0 | 0
4.5.6.23 | 00011674 | SINAPI | REGISTRO DE ESFERA, PVC, COM VOLANTE, VS, SOLDAVEL, DN 25 MM, COM CORPO DIVIDIDO | UN | 21 | 0 | 0 | 0
4.5.6.24 | I2363 | SEINFRA | JOELHO PVC SOLDAVEL 25MM | UN | 68 | 0 | 0 | 0
4.5.6.25 | 00007139 | SINAPI | TE SOLDAVEL, PVC, 90 GRAUS, 25 MM, PARA AGUA FRIA PREDIAL (NBR 5648) | UN | 52 | 0 | 0 | 0
4.5.6.26 | I4080 | SEINFRA | REDUÇÃO FOFO FF DN 100 X 50 PN10 | UN | 10 | 0 | 0 | 0
4.5.6.27 | I2200 | SEINFRA | TUBO PVC SOLDÁVEL DE 25MM (3/4') | M | 100 | 0 | 0 | 0
4.5.6.28 | I2587 | SEINFRA | TALHA TIRFOR 1,6T | UN | 1 | 0 | 0 | 0
4.5.6.29 | COT.ETE.030 | Próprio | PASSARELA PROTEÇÃO DE TUBULAÇÕES | UNI | 1 | 0 | 0 | 0
4.5.6.30 | COT.ETE.031 | Próprio | PLATAFORMA DE OPERAÇÃO DAS CENTRÍFUGAS | UNI | 1 | 0 | 0 | 0
4.5.6.31 | 00036887 | SINAPI | TELA DE FIBRA DE VIDRO, ACABAMENTO ANTI-ALCALINO, MALHA 10 X 10 MM | m² | 6 | 0 | 0 | 0
4.5.6.32 | I9445 | SEINFRA | CAÇAMBA ESTACIONÁRIA PARA ENTULHO C/ CAP. 5M³, INCLUSIVE O FRETE | UN | 4 | 0 | 0 | 0
4.6 |  |  | CENTRO DE CONTROLE E OPERAÇÃO |  |  | 0
4.6.1 |  |  | SERVIÇOS TÉCNICOS |  |  | 0
4.6.1.1 | C1630 | SEINFRA | LOCAÇÃO DA OBRA - EXECUÇÃO DE GABARITO | m² | 332.7 | 0 | 0 | 0
4.6.2 |  |  | MOVIMENTO DE TERRA |  |  | 0
4.6.2.1 | C1256 | SEINFRA | ESCAVAÇÃO MANUAL CAMPO ABERTO EM TERRA ATÉ 2M | m³ | 23.4 | 0 | 0 | 0
4.6.2.2 | C2921 | SEINFRA | REATERRO C/COMPACTAÇÃO MANUAL S/CONTROLE, MATERIAL DA VALA | m³ | 15.91 | 0 | 0 | 0
4.6.2.3 | C0710 | SEINFRA | CARGA MECANIZADA DE TERRA EM CAMINHÃO BASCULANTE | m³ | 7.49 | 0 | 0 | 0
4.6.2.4 | C2987 | SEINFRA | COMPLEMENTAÇÃO DE TRANSPORTE EM CAMINHÃO BASCULANTE | M3xKM | 140.4 | 0 | 0 | 0
4.6.2.5 | C0095 | SEINFRA | APILOAMENTO DE PISO OU FUNDO DE VALAS C/MAÇO DE 30 A 60 KG | m² | 18.72 | 0 | 0 | 0
4.6.3 |  |  | FUNDAÇÃO |  |  | 0
4.6.3.1 | C1611 | SEINFRA | LASTRO DE CONCRETO REGULARIZADO ESP.= 5CM | m² | 18.72 | 0 | 0 | 0
4.6.3.2 | C2827 | SEINFRA | FORMA PLANA CHAPA COMPENSADA RESINADA, ESP.= 10MM UTIL. 3X | m² | 120 | 0 | 0 | 0
4.6.3.3 | 96547 | SINAPI | ARMAÇÃO DE BLOCO, VIGA BALDRAME OU SAPATA UTILIZANDO AÇO CA-50 DE 12,5 MM - MONTAGEM. AF_06/2017 | KG | 1800 | 0 | 0 | 0
4.6.4 |  |  | SUPERESTRUTURA |  |  | 0
4.6.4.1 | C4454 | SEINFRA | LAJE PRÉ-FABRICADA TRELIÇADA P/ PISO - VÃO ACIMA DE 4,81 M | m² | 165.58 | 0 | 0 | 0
4.6.4.2 | C3609 | SEINFRA | CONFECÇÃO E MONTAGEM DE PILAR PRÉ-MOLDADO DE CONCRETO P/TERMINAL RODOVIARIO TIPO "A" | UN | 35 | 0 | 0 | 0
4.6.4.3 | C2666 | SEINFRA | VERGA RETA DE CONCRETO ARMADO | m³ | 14.31 | 0 | 0 | 0
4.6.4.4 | C4454 | SEINFRA | LAJE PRÉ-FABRICADA TRELIÇADA P/ PISO - VÃO ACIMA DE 4,81 M | m² | 165.58 | 0 | 0 | 0
4.6.5 |  |  | VEDAÇÃO VERTICAL |  |  | 0
4.6.5.1 | C0073 | SEINFRA | ALVENARIA DE TIJOLO CERÂMICO FURADO (9X19X19)CM C/ARGAMASSA MISTA DE CAL HIDRATADA ESP.=10CM (1:2:8) | m² | 443.56 | 0 | 0 | 0
4.6.5.2 | C0804 | SEINFRA | COBOGÓ ANTI-CHUVA (50X40)CM C/ARG. CIMENTO E AREIA TRAÇO 1:3 | m² | 6.4 | 0 | 0 | 0
4.6.6 |  |  | ESQUADRIAS |  |  | 0
4.6.6.1 | C1968 | SEINFRA | PORTA DE ALUMÍNIO C/VIDRO CRISTAL TEMPERADO | m² | 36.87 | 0 | 0 | 0
4.6.6.2 | C1987 | SEINFRA | PORTA INTERNA DE CEDRO LISA COMPLETA UMA FOLHA (0.80X 2.10)M | UN | 1 | 0 | 0 | 0
4.6.6.3 | C1966 | SEINFRA | PORTA CORTA-FOGO UMA FOLHA (0,80X2,10)M OU (0,90X2,10)M | UN | 1 | 0 | 0 | 0
4.6.6.4 | C4521 | SEINFRA | JANELA EM ALUMÍNIO ANODIZADO PRETO, DE CORRER, COM BANDEIROLA E/OU PEITORIL, SEM VIDRO - FORNECIMENTO E MONTAGEM | m² | 55.48 | 0 | 0 | 0
4.6.6.5 | C4951 | SEINFRA | VIDRO TEMPERADO INCOLOR C/MASSA E=10MM, COLOCADO | m² | 55.48 | 0 | 0 | 0
4.6.7 |  |  | COBERTURA |  |  | 0
4.6.7.1 | 92580 | SINAPI | TRAMA DE AÇO COMPOSTA POR TERÇAS PARA TELHADOS DE ATÉ 2 ÁGUAS PARA TELHA ONDULADA DE FIBROCIMENTO, METÁLICA, PLÁSTICA OU TERMOACÚSTICA, INCLUSO TRANSPORTE VERTICAL. AF_07/2019 | m² | 400.86 | 0 | 0 | 0
4.6.7.2 | 94216 | SINAPI | TELHAMENTO COM TELHA METÁLICA TERMOACÚSTICA E = 30 MM, COM ATÉ 2 ÁGUAS, INCLUSO IÇAMENTO. AF_07/2019 | m² | 400.86 | 0 | 0 | 0
4.6.7.3 | C2248 | SEINFRA | RUFO DE CHAPA COBRE 26 DESENVOLVIMENTO 33CM | M | 165.58 | 0 | 0 | 0
4.6.7.4 | C0657 | SEINFRA | CALHA DE ALUMÍNIO DESENVOLVIMENTO DE 25CM | M | 55.05 | 0 | 0 | 0
4.6.8 |  |  | MARQUISE |  |  | 0
4.6.8.1 | 92586 | SINAPI | FABRICAÇÃO E INSTALAÇÃO DE TESOURA INTEIRA EM AÇO, VÃO DE 5 M, PARA TELHA CERÂMICA OU DE CONCRETO, INCLUSO IÇAMENTO. AF_12/2015 | UN | 4 | 0 | 0 | 0
4.6.8.2 | 92582 | SINAPI | FABRICAÇÃO E INSTALAÇÃO DE TESOURA INTEIRA EM AÇO, VÃO DE 3 M, PARA TELHA CERÂMICA OU DE CONCRETO, INCLUSO IÇAMENTO. AF_12/2015 | UN | 4 | 0 | 0 | 0
4.6.8.3 | 92568 | SINAPI | TRAMA DE AÇO COMPOSTA POR RIPAS, CAIBROS E TERÇAS PARA TELHADOS DE ATÉ 2 ÁGUAS PARA TELHA DE ENCAIXE DE CERÂMICA OU DE CONCRETO, INCLUSO TRANSPORTE VERTICAL. AF_07/2019 | m² | 78.62 | 0 | 0 | 0
4.6.8.4 | 94216 | SINAPI | TELHAMENTO COM TELHA METÁLICA TERMOACÚSTICA E = 30 MM, COM ATÉ 2 ÁGUAS, INCLUSO IÇAMENTO. AF_07/2019 | m² | 55.37 | 0 | 0 | 0
4.6.8.5 | 100736 | SINAPI | PINTURA COM TINTA ACRÍLICA DE ACABAMENTO APLICADA A ROLO OU PINCEL SOBRE SUPERFÍCIES METÁLICAS (EXCETO PERFIL) EXECUTADO EM OBRA (POR DEMÃO). AF_01/2020 | m² | 46.5 | 0 | 0 | 0
4.6.8.6 | 21.03.151 | CPOS | REVESTIMENTO EM PLACAS DE ALUMÍNIO COMPOSTO "ACM", ESPESSURA DE 4 MM E ACABAMENTO EM PVDF | m² | 76.43 | 0 | 0 | 0
4.6.8.7 | 5605945 | SICRO3 | PROTENSÃO DE TIRANTE PERMANENTE PROTENDIDO DE AÇO DE AÇO D = 32 MM, TENSÃO DE ESCOAMENTO = 950 MPA E TENSÃO DE RUPTURA | un | 6 | 0 | 0 | 0
4.6.9 |  |  | REVESTIMENTO PAREDE E PISO |  |  | 0
4.6.9.1 | C0776 | SEINFRA | CHAPISCO C/ ARGAMASSA DE CIMENTO E AREIA S/PENEIRAR TRAÇO 1:3 ESP.= 5MM P/ PAREDE | m² | 391.2 | 0 | 0 | 0
4.6.9.2 | C2121 | SEINFRA | REBOCO C/ARGAMASSA DE CAL EM PASTA E AREIA PENEIRADA TRAÇO 1:3 ESP=5 MM P/PAREDE | m² | 391.2 | 0 | 0 | 0
4.6.9.3 | 87265 | SINAPI | REVESTIMENTO CERÂMICO PARA PAREDES INTERNAS COM PLACAS TIPO ESMALTADA EXTRA DE DIMENSÕES 20X20 CM APLICADAS EM AMBIENTES DE ÁREA MAIOR QUE 5 M² NA ALTURA INTEIRA DAS PAREDES. AF_06/2014 | m² | 177 | 0 | 0 | 0
4.6.9.4 | 73774/001 | SINAPI | DIVISORIA EM MARMORITE ESPESSURA 35MM, CHUMBAMENTO NO PISO E PAREDE COM ARGAMASSA DE CIMENTO E AREIA, POLIMENTO MANUAL, EXCLUSIVE FERRAGENS | m² | 21.42 | 0 | 0 | 0
4.6.9.5 | C0357 | SEINFRA | BANCADA DE GRANITO (OUTRAS CORES) E= 3CM (COLOCADO) | m² | 1.75 | 0 | 0 | 0
4.6.9.6 | 90952 | SINAPI | CONTRAPISO ACÚSTICO EM ARGAMASSA TRAÇO 1:4 (CIMENTO E AREIA), PREPARO MANUAL, APLICADO EM ÁREAS SECAS MAIORES QUE 15M2, ESPESSURA 7CM. AF_10/2014 | m² | 489.75 | 0 | 0 | 0
4.6.9.7 | 87246 | SINAPI | REVESTIMENTO CERÂMICO PARA PISO COM PLACAS TIPO ESMALTADA EXTRA DE DIMENSÕES 35X35 CM APLICADA EM AMBIENTES DE ÁREA MENOR QUE 5 M2. AF_06/2014 | m² | 50.19 | 0 | 0 | 0
4.6.10 |  |  | PINTURA |  |  | 0
4.6.10.1 | C1208 | SEINFRA | EMASSAMENTO DE PAREDES INTERNAS 2 DEMÃOS C/MASSA DE PVA - INTERNA | m² | 581.35 | 0 | 0 | 0
4.6.10.2 | C1615 | SEINFRA | LATEX DUAS DEMÃOS EM PAREDES INTERNAS S/MASSA - INTERNA | m² | 581.35 | 0 | 0 | 0
4.6.10.3 | C1207 | SEINFRA | EMASSAMENTO DE PAREDES EXTERNAS 2 DEMÃOS C/MASSA ACRÍLICA - EXTERNA | m² | 91.6 | 0 | 0 | 0
4.6.10.4 | C1614 | SEINFRA | LATEX DUAS DEMÃOS EM PAREDES EXTERNAS S/MASSA - EXTERNA | m² | 91.6 | 0 | 0 | 0
4.6.11 |  |  | MONTAGEM HIDROSSANITÁRIO |  |  | 0
4.6.11.1 | COMP.027 | Próprio | EXECUÇÃO DE INSTALAÇÕES HIDROSSANITÁRIAS - CCO - ETE RIO VERDE | UNI | 1 | 0 | 0 | 0
4.6.12 |  |  | FORNECIMENTO MATERIAL HIDROSSANITÁRIO |  |  | 0
4.6.12.1 | I0796 | SEINFRA | CHUVEIRO PLASTICO | UN | 4 | 0 | 0 | 0
4.6.12.2 | I1524 | SEINFRA | MICTORIO DE LOUÇA BRANCA COM ACESSÓRIOS | UN | 3 | 0 | 0 | 0
4.6.12.3 | I9100 | SEINFRA | TORNEIRA CROMADA DE PAREDE PARA COZINHA BICA MOVEL COM AREJADOR 1/2 " OU 3/4 " (REF 1168) | UN | 1 | 0 | 0 | 0
4.6.12.4 | I6120 | SEINFRA | TORNEIRA DE PLÁSTICO 3/4" (PADRÃO MUTIRÃO) | UN | 3 | 0 | 0 | 0
4.6.12.5 | I2502 | SEINFRA | TORNEIRA DE METAL BRANCO 1/2", CANO CURTO (PADRÃO POPULAR) | UN | 8 | 0 | 0 | 0
4.6.12.6 | 00010422 | SINAPI | BACIA SANITARIA (VASO) COM CAIXA ACOPLADA, DE LOUCA BRANCA | UN | 4 | 0 | 0 | 0
4.6.12.7 | 00003462 | SINAPI | COTOVELO DE REDUCAO 90 GRAUS DE FERRO GALVANIZADO, COM ROSCA BSP, DE 3/4" X 1/2" | UN | 1 | 0 | 0 | 0
4.6.12.8 | I1798 | SEINFRA | REGISTRO DE GAVETA BRUTO 20MM (3/4') | UN | 1 | 0 | 0 | 0
4.6.12.9 | 00006013 | SINAPI | REGISTRO GAVETA COM ACABAMENTO E CANOPLA CROMADOS, SIMPLES, BITOLA 1 " (REF 1509) | UN | 1 | 0 | 0 | 0
4.6.12.10 | 00006005 | SINAPI | REGISTRO GAVETA COM ACABAMENTO E CANOPLA CROMADOS, SIMPLES, BITOLA 3/4 " (REF 1509) | UN | 5 | 0 | 0 | 0
4.6.12.11 | 00011718 | SINAPI | REGISTRO DE PRESSAO PVC, ROSCAVEL, VOLANTE SIMPLES, DE 3/4" | UN | 2 | 0 | 0 | 0
4.6.12.12 | 00006140 | SINAPI | BOLSA DE LIGACAO EM PVC FLEXIVEL PARA VASO SANITARIO 1.1/2 " (40 MM) | UN | 4 | 0 | 0 | 0
4.6.12.13 | 00011683 | SINAPI | ENGATE / RABICHO FLEXIVEL INOX 1/2 " X 30 CM | UN | 4 | 0 | 0 | 0
4.6.12.14 | 00006141 | SINAPI | ENGATE/RABICHO FLEXIVEL PLASTICO (PVC OU ABS) BRANCO 1/2 " X 30 CM | UN | 8 | 0 | 0 | 0
4.6.12.15 | 00020147 | SINAPI | JOELHO PVC, SOLDAVEL, COM BUCHA DE LATAO, 90 GRAUS, 25 MM X 1/2", PARA AGUA FRIA PREDIAL | UN | 8 | 0 | 0 | 0
4.6.12.16 | 00003868 | SINAPI | LUVA DE REDUCAO SOLDAVEL, PVC, 25 MM X 20 MM, PARA AGUA FRIA PREDIAL | UN | 2 | 0 | 0 | 0
4.6.12.17 | 00003876 | SINAPI | LUVA ROSCAVEL, PVC, 1", AGUA FRIA PREDIAL | UN | 2 | 0 | 0 | 0
4.6.12.18 | 00003884 | SINAPI | LUVA ROSCAVEL, PVC, 3/4", AGUA FRIA PREDIAL | UN | 2 | 0 | 0 | 0
4.6.12.19 | 00004212 | SINAPI | NIPEL PVC, ROSCAVEL, 1", AGUA FRIA PREDIAL | UN | 2 | 0 | 0 | 0
4.6.12.20 | 00004211 | SINAPI | NIPEL PVC, ROSCAVEL, 3/4", AGUA FRIA PREDIAL | UN | 2 | 0 | 0 | 0
4.6.12.21 | 00000087 | SINAPI | ADAPTADOR PVC SOLDAVEL, LONGO, COM FLANGE LIVRE, 25 MM X 3/4", PARA CAIXA D' AGUA | UN | 1 | 0 | 0 | 0
4.6.12.22 | 00000096 | SINAPI | ADAPTADOR PVC SOLDAVEL, COM FLANGE E ANEL DE VEDACAO, 25 MM X 3/4", PARA CAIXA D'AGUA | UN | 1 | 0 | 0 | 0
4.6.12.23 | 00000065 | SINAPI | ADAPTADOR PVC SOLDAVEL CURTO COM BOLSA E ROSCA, 25 MM X 3/4", PARA AGUA FRIA | UN | 8 | 0 | 0 | 0
4.6.12.24 | 00000828 | SINAPI | BUCHA DE REDUCAO DE PVC, SOLDAVEL, CURTA, COM 25 X 20 MM, PARA AGUA FRIA PREDIAL | UN | 3 | 0 | 0 | 0
4.6.12.25 | 00001956 | SINAPI | CURVA DE PVC 90 GRAUS, SOLDAVEL, 25 MM, PARA AGUA FRIA PREDIAL (NBR 5648) | UN | 3 | 0 | 0 | 0
4.6.12.26 | 00001957 | SINAPI | CURVA DE PVC 90 GRAUS, SOLDAVEL, 32 MM, PARA AGUA FRIA PREDIAL (NBR 5648) | UN | 1 | 0 | 0 | 0
4.6.12.27 | 00003529 | SINAPI | JOELHO PVC, SOLDAVEL, 90 GRAUS, 25 MM, PARA AGUA FRIA PREDIAL | UN | 11 | 0 | 0 | 0
4.6.12.28 | 00003536 | SINAPI | JOELHO PVC, SOLDAVEL, 90 GRAUS, 32 MM, PARA AGUA FRIA PREDIAL | UN | 3 | 0 | 0 | 0
4.6.12.29 | 00009868 | SINAPI | TUBO PVC, SOLDAVEL, DN 25 MM, AGUA FRIA (NBR-5648) | M | 63 | 0 | 0 | 0
4.6.12.30 | 00009869 | SINAPI | TUBO PVC, SOLDAVEL, DN 32 MM, AGUA FRIA (NBR-5648) | M | 36.54 | 0 | 0 | 0
4.6.12.31 | 00007139 | SINAPI | TE SOLDAVEL, PVC, 90 GRAUS, 25 MM, PARA AGUA FRIA PREDIAL (NBR 5648) | UN | 3 | 0 | 0 | 0
4.6.12.32 | 00007140 | SINAPI | TE SOLDAVEL, PVC, 90 GRAUS, 32 MM, PARA AGUA FRIA PREDIAL (NBR 5648) | UN | 1 | 0 | 0 | 0
4.6.12.33 | 00007136 | SINAPI | TE DE REDUCAO, PVC, SOLDAVEL, 90 GRAUS, 32 MM X 25 MM, PARA AGUA FRIA PREDIAL | UN | 1 | 0 | 0 | 0
4.6.12.34 | 00003524 | SINAPI | JOELHO PVC, SOLDAVEL, COM BUCHA DE LATAO, 90 GRAUS, 25 MM X 3/4", PARA AGUA FRIA PREDIAL | UN | 10 | 0 | 0 | 0
4.6.12.35 | 00020147 | SINAPI | JOELHO PVC, SOLDAVEL, COM BUCHA DE LATAO, 90 GRAUS, 25 MM X 1/2", PARA AGUA FRIA PREDIAL | UN | 4 | 0 | 0 | 0
4.6.13 |  |  | SERVIÇOS FINAIS |  |  | 0
4.6.13.1 | C1628 | SEINFRA | LIMPEZA GERAL | m² | 332.7 | 0 | 0 | 0
4.7 |  |  | SISTEMA DE DRENAGEM |  |  | 0
4.7.1 |  |  | SERVIÇOS TÉCNICOS |  |  | 0
4.7.1.1 | C1630 | SEINFRA | LOCAÇÃO DA OBRA - EXECUÇÃO DE GABARITO | m² | 495.46 | 0 | 0 | 0
4.7.1.2 | C0583 | SEINFRA | CADASTRO DE REDE DE ÁGUA (MEIO MAGNÉTICO) | M | 495.46 | 0 | 0 | 0
4.7.1.3 | C2873 | SEINFRA | LOCAÇÃO DA OBRA COM AUXÍLIO TOPOGRÁFICO (ÁREA ATÉ 5000 M2) | m² | 495.46 | 0 | 0 | 0
4.7.2 |  |  | SINALIZACAO /ADVERTENCIA |  |  | 0
4.7.2.1 | C2978 | SEINFRA | SINALIZAÇÃO EM TAPUME DE PROTEÇÃO COM CHAPAS COMPENSADAS E= 12MM | M | 99.09 | 0 | 0 | 0
4.7.2.2 | C2947 | SEINFRA | SINALIZAÇÃO DE ADVERTÊNCIA | UN | 12 | 0 | 0 | 0
4.7.3 |  |  | MOVIMENTO DE TERRA |  |  | 0
4.7.3.1 | C1256 | SEINFRA | ESCAVAÇÃO MANUAL CAMPO ABERTO EM TERRA ATÉ 2M | m³ | 116.29 | 0 | 0 | 0
4.7.3.2 | C1267 | SEINFRA | ESCAVAÇÃO MECAN. CAMPO ABERTO EM TERRA EXCETO ROCHA ATÉ 2M | m³ | 658.97 | 0 | 0 | 0
4.7.3.3 | C0095 | SEINFRA | APILOAMENTO DE PISO OU FUNDO DE VALAS C/MAÇO DE 30 A 60 KG | m² | 448.82 | 0 | 0 | 0
4.7.3.4 | 96995 | SINAPI | REATERRO MANUAL APILOADO COM SOQUETE. AF_10/2017 | m³ | 262.4 | 0 | 0 | 0
4.7.3.5 | C2921 | SEINFRA | REATERRO C/COMPACTAÇÃO MANUAL S/CONTROLE, MATERIAL DA VALA | m³ | 359.05 | 0 | 0 | 0
4.7.3.6 | C0710 | SEINFRA | CARGA MECANIZADA DE TERRA EM CAMINHÃO BASCULANTE | m³ | 153.81 | 0 | 0 | 0
4.7.3.7 | C2987 | SEINFRA | COMPLEMENTAÇÃO DE TRANSPORTE EM CAMINHÃO BASCULANTE | M3xKM | 2999.28 | 0 | 0 | 0
4.7.4 |  |  | ESCORAMENTO DE VALAS |  |  | 0
4.7.4.1 | C2798 | SEINFRA | ESCORAMENTO CONTÍNUO COM CHAPA COMPENSADA DE 12MM | m² | 1710.55 | 0 | 0 | 0
4.7.5 |  |  | CTD |  |  | 0
4.7.5.1 | C0703 | SEINFRA | CARGA E DESCARGA DE TUBOS DE CONCRETO | T | 2.04 | 0 | 0 | 0
4.7.6 |  |  | MONTAGEM |  |  | 0
4.7.6.1 | C0301 | SEINFRA | ASSENTAMENTO DE TUBOS EM CONCRETO, JE D=600MM | M | 394.58 | 0 | 0 | 0
4.7.6.2 | C0302 | SEINFRA | ASSENTAMENTO DE TUBOS EM CONCRETO, JE D= 700MM | M | 71.84 | 0 | 0 | 0
4.7.6.3 | C0303 | SEINFRA | ASSENTAMENTO DE TUBOS EM CONCRETO, JE D= 800MM | M | 29.04 | 0 | 0 | 0
4.7.7 |  |  | MONTAGEM DE TUBO |  |  | 0
4.7.7.1 | C2908 | SEINFRA | POÇO DE VISITA, C/ANÉIS DE CONCRETO, PROF. ATÉ 1.50M, D=1000MM | UN | 24 | 0 | 0 | 0
4.7.7.2 | C0423 | SEINFRA | BOCA DE BUEIRO SIMPLES TUBULAR D= 100CM | UN | 40 | 0 | 0 | 0
4.7.7.3 | C0407 | SEINFRA | BOCA DE BUEIRO DUPLO TUBULAR D=100CM | UN | 6 | 0 | 0 | 0
4.7.7.4 | C0440 | SEINFRA | BOCA DE BUEIRO TRIPLO TUBULAR D=100CM | UN | 1 | 0 | 0 | 0
4.7.7.5 | C3110 | SEINFRA | SAIDA D'AGUA C/ DISSIPADOR DE ENERGIA | UN | 3 | 0 | 0 | 0
4.7.8 |  |  | PARTE HIDRAULICA |  |  | 0
4.7.8.1 | 00012578 | SINAPI | TUBO DE CONCRETO ARMADO PARA AGUAS PLUVIAIS, CLASSE PA-3, COM ENCAIXE PONTA E BOLSA, DIAMETRO NOMINAL DE 600 MM | M | 394.58 | 0 | 0 | 0
4.7.8.2 | 00012579 | SINAPI | TUBO DE CONCRETO ARMADO PARA AGUAS PLUVIAIS, CLASSE PA-3, COM ENCAIXE PONTA E BOLSA, DIAMETRO NOMINAL DE 700 MM | M | 71.84 | 0 | 0 | 0
4.7.8.3 | 00012580 | SINAPI | TUBO DE CONCRETO ARMADO PARA AGUAS PLUVIAIS, CLASSE PA-3, COM ENCAIXE PONTA E BOLSA, DIAMETRO NOMINAL DE 800 MM | M | 29.04 | 0 | 0 | 0
4.8 |  |  | QUEIMADOR DE BIOGÁS |  |  | 0
4.8.1 |  |  | SERVIÇOS TÉCNICOS - INTERLIGAÇÃO |  |  | 0
4.8.1.1 | C0583 | SEINFRA | CADASTRO DE REDE | M | 354 | 0 | 0 | 0
4.8.2 |  |  | SINALIZACAO /ADVERTENCIA - INTERLIGAÇÃO |  |  | 0
4.8.2.1 | C2948 | SEINFRA | SINALIZAÇÃO DE TRÂNSITO COM BARREIRAS | M | 35.4 | 0 | 0 | 0
4.8.2.2 | C2947 | SEINFRA | SINALIZAÇÃO DE ADVERTÊNCIA | UN | 6 | 0 | 0 | 0
4.8.3 |  |  | MOVIMENTO DE TERRA - INTERLIGAÇÃO |  |  | 0
4.8.3.1 | C1256 | SEINFRA | ESCAVAÇÃO MANUAL CAMPO ABERTO EM TERRA ATÉ 2M | m³ | 49.38 | 0 | 0 | 0
4.8.3.2 | C1267 | SEINFRA | ESCAVAÇÃO MECAN. CAMPO ABERTO EM TERRA EXCETO ROCHA ATÉ 2M | m³ | 279.84 | 0 | 0 | 0
4.8.3.3 | C0095 | SEINFRA | APILOAMENTO DE PISO OU FUNDO DE VALAS C/MAÇO DE 30 A 60 KG | m² | 265.5 | 0 | 0 | 0
4.8.3.4 | 93382 | SINAPI | REATERRO MANUAL DE VALAS COM COMPACTAÇÃO MECANIZADA. AF_04/2016 | m³ | 74.74 | 0 | 0 | 0
4.8.3.5 | 93378 | SINAPI | REATERRO MECANIZADO DE VALA COM RETROESCAVADEIRA (CAPACIDADE DA CAÇAMBA DA RETRO: 0,26 M³ / POTÊNCIA: 88 HP), LARGURA ATÉ 0,8 M, PROFUNDIDADE ATÉ 1,5 M, COM SOLO DE 1ª CATEGORIA EM LOCAIS COM BAIXO NÍVEL DE INTERFERÊNCIA. AF_04/2016 | m³ | 252.23 | 0 | 0 | 0
4.8.3.6 | C0710 | SEINFRA | CARGA MECANIZADA DE TERRA EM CAMINHÃO BASCULANTE | m³ | 2.25 | 0 | 0 | 0
4.8.3.7 | C2987 | SEINFRA | COMPLEMENTAÇÃO DE TRANSPORTE EM CAMINHÃO BASCULANTE | M3xKM | 43.91 | 0 | 0 | 0
4.8.4 |  |  | ASSENTAMENTO E MONTAGEM - INTERLIGAÇÃO |  |  | 0
4.8.4.1 | C0281 | SEINFRA | ASSENTAMENTO DE TUBOS E CONEXÕES EM PEAD, DN 90MM | M | 354 | 0 | 0 | 0
4.8.5 |  |  | SERVIÇOS PRELIMINARES - CIVIL |  |  | 0
4.8.5.1 | C1630 | SEINFRA | LOCAÇÃO DA OBRA - EXECUÇÃO DE GABARITO | m² | 92.16 | 0 | 0 | 0
4.8.6 |  |  | URBANIZAÇÃO - CIVIL |  |  | 0
4.8.6.1 | C0036 | SEINFRA | ALAMBRADO C/TELA DE ARAME GALVANIZADO.. ALTURA 2M | M | 41.6 | 0 | 0 | 0
4.8.6.2 | C2903 | SEINFRA | PORTÃO DE TUBO DE AÇO GALVANIZADO DE 2" (1X2)M, INCL. PILARES DE SUSTENTAÇÃO | UN | 1 | 0 | 0 | 0
4.8.6.3 | C0632 | SEINFRA | CAIXA EM ALVENARIA (60X60X60CM) DE 1/2 TIJOLO COMUM, LASTRO DE BRITA E TAMPA DE CONCRETO | UN | 1 | 0 | 0 | 0
4.8.6.4 | C1605 | SEINFRA | LASTRO DE BRITA APILOADO MANUALMENTE | m³ | 9.22 | 0 | 0 | 0
4.8.7 |  |  | EQUIPAMENTOS |  |  | 0
4.8.7.1 | COT.ETE.008 | Próprio | AQUISIÇÃO - QUEIMADOR FQ./TUBULAÇÕES/MANÔMETRO | UNI | 1 | 0 | 0 | 0
4.9 |  |  | REATOR E FILTRO 01, 02, 03, 04 (RAFA 01, 02, 03, 04) |  |  | 0
4.9.1 |  |  | SERVIÇOS TÉCNICOS - 4X |  |  | 0
4.9.1.1 | C1630 | SEINFRA | LOCAÇÃO DA OBRA - EXECUÇÃO DE GABARITO | m² | 1445.76 | 0 | 0 | 0
4.9.2 |  |  | MOVIMENTO DE TERRA - 4X |  |  | 0
4.9.2.1 | C1256 | SEINFRA | ESCAVAÇÃO MANUAL CAMPO ABERTO EM TERRA ATÉ 2M | m³ | 652.04 | 0 | 0 | 0
4.9.2.2 | C1267 | SEINFRA | ESCAVAÇÃO MECAN. CAMPO ABERTO EM TERRA EXCETO ROCHA ATÉ 2M | m³ | 5868.28 | 0 | 0 | 0
4.9.2.3 | C1268 | SEINFRA | ESCAVAÇÃO MECAN. CAMPO ABERTO EM TERRA EXCETO ROCHA ATÉ 4M | m³ | 4626.04 | 0 | 0 | 0
4.9.2.4 | C1269 | SEINFRA | ESCAVAÇÃO MECAN. CAMPO ABERTO EM TERRA EXCETO ROCHA ATÉ 6M | m³ | 3537.4 | 0 | 0 | 0
4.9.2.5 | C3145 | SEINFRA | COMPACTAÇÃO DE ATERROS 95% P.N | m³ | 433.72 | 0 | 0 | 0
4.9.2.6 | C0710 | SEINFRA | CARGA MECANIZADA DE TERRA EM CAMINHÃO BASCULANTE | m³ | 6009.2 | 0 | 0 | 0
4.9.2.7 | C2987 | SEINFRA | COMPLEMENTAÇÃO DE TRANSPORTE EM CAMINHÃO BASCULANTE | M3xKM | 112672.8 | 0 | 0 | 0
4.9.3 |  |  | FUNDAÇÃO - 4X |  |  | 0
4.9.3.1 | 2306273 | SICRO3 | ESTACA DE CONCRETO PRÉ-MOLDADA PROTENDIDA 40 X 40 CM - SEM EMENDA - CONFECÇÃO E CRAVAÇÃO | m | 1488 | 0 | 0 | 0
4.9.3.2 | 95601 | SINAPI | ARRASAMENTO MECANICO DE ESTACA DE CONCRETO ARMADO, DIAMETROS DE ATÉ 40 CM. AF_05/2021 | UN | 196 | 0 | 0 | 0
4.9.3.3 | C1405 | SEINFRA | FORMA PLANA CHAPA COMPENSADA RESINADA, ESP.= 12MM UTIL. 3 X | m² | 437.2 | 0 | 0 | 0
4.9.3.4 | C0217 | SEINFRA | ARMADURA CA-60 FINA D=3,40 A 6,40MM | KG | 330.32 | 0 | 0 | 0
4.9.3.5 | C0216 | SEINFRA | ARMADURA CA-50A MÉDIA D= 6,3 A 10,0MM | KG | 840 | 0 | 0 | 0
4.9.3.6 | C0215 | SEINFRA | ARMADURA CA-50A GROSSA D= 12,5 A 25,0MM | KG | 9241.92 | 0 | 0 | 0
4.9.3.7 | C0846 | SEINFRA | CONCRETO P/VIBR., FCK 40 MPA COM AGREGADO ADQUIRIDO | m³ | 2103.6 | 0 | 0 | 0
4.9.3.8 | C1604 | SEINFRA | LANÇAMENTO E APLICAÇÃO DE CONCRETO S/ ELEVAÇÃO | m³ | 2103.6 | 0 | 0 | 0
4.9.4 |  |  | ESTRUTURA DE CONCRETO - 4X |  |  | 0
4.9.4.1 | C1609 | SEINFRA | LASTRO DE CONCRETO INCLUINDO PREPARO E LANÇAMENTO | m³ | 201.88 | 0 | 0 | 0
4.9.4.2 | C1405 | SEINFRA | FORMA PLANA CHAPA COMPENSADA RESINADA, ESP.= 12MM UTIL. 3 X | m² | 4058.2 | 0 | 0 | 0
4.9.4.3 | C0844 | SEINFRA | CONCRETO P/VIBR., FCK 30 MPA COM AGREGADO ADQUIRIDO | m³ | 1501.4 | 0 | 0 | 0
4.9.4.4 | C1604 | SEINFRA | LANÇAMENTO E APLICAÇÃO DE CONCRETO S/ ELEVAÇÃO | m³ | 1501.4 | 0 | 0 | 0
4.9.4.5 | C0216 | SEINFRA | ARMADURA CA-50A MÉDIA D= 6,3 A 10,0MM (8,0 MM) | KG | 3502.92 | 0 | 0 | 0
4.9.4.6 | C0216 | SEINFRA | ARMADURA CA-50A MÉDIA D= 6,3 A 10,0MM (10,0 MM) | KG | 29572.32 | 0 | 0 | 0
4.9.4.7 | C0215 | SEINFRA | ARMADURA CA-50A GROSSA D= 12,5 A 25,0MM | KG | 73672.2 | 0 | 0 | 0
4.9.4.8 | 00026026 | SINAPI | SILICA ATIVA PARA ADICAO EM CONCRETO E ARGAMASSA | KG | 36596.64 | 0 | 0 | 0
4.9.5 |  |  | PINTURA DE TUBULAÇÃO - 4X |  |  | 0
4.9.5.1 | 100758 | SINAPI | PINTURA COM TINTA ALQUÍDICA DE ACABAMENTO (ESMALTE SINTÉTICO ACETINADO) APLICADA A ROLO OU PINCEL SOBRE SUPERFÍCIES METÁLICAS (EXCETO PERFIL) EXECUTADO EM OBRA (02 DEMÃOS). AF_01/2020 | m² | 416.24 | 0 | 0 | 0
4.9.6 |  |  | ARRANJO HIDRÁULICO - FORNECIMENTO DE MATERIAIS - 4X |  |  | 0
4.9.6.1 |  |  | COLETA DE LODO E ESCULA DO RAFA - 4X |  |  | 0
4.9.6.1.1 | 00020157 | SINAPI | JOELHO, PVC SERIE R, 90 GRAUS, DN 100 MM, PARA ESGOTO OU AGUAS PLUVIAIS PREDIAIS | UN | 12 | 0 | 0 | 0
4.9.6.1.2 | I6884 | SEINFRA | JOELHO 90° PVC PBS DN 150 | UN | 8 | 0 | 0 | 0
4.9.6.1.3 | M021905009 | EMBASA | JOELHO 90O PVC L JS DN 200 | PC | 8 | 0 | 0 | 0
4.9.6.1.4 | I6883 | SEINFRA | JOELHO 45° PVC PBS DN 150 | UN | 4 | 0 | 0 | 0
4.9.6.1.5 | M021904009 | EMBASA | JOELHO 45O PVC L JS DN 200 | PC | 4 | 0 | 0 | 0
4.9.6.1.6 | 00020180 | SINAPI | TE, PVC, SERIE R, 150 X 100 MM, PARA ESGOTO OU AGUAS PLUVIAIS PREDIAIS | UN | 32 | 0 | 0 | 0
4.9.6.1.7 | 00007070 | SINAPI | TE, PVC, 90 GRAUS, BBB, JE, DN 200 MM, PARA REDE COLETORA ESGOTO (NBR 10569) | UN | 4 | 0 | 0 | 0
4.9.6.1.8 | I5798 | SEINFRA | REDUÇÃO PVC REFORÇADO DN 154 X 115 | UN | 8 | 0 | 0 | 0
4.9.6.1.9 | I5799 | SEINFRA | REDUÇÃO PVC REFORÇADO DN 200 X 150 | UN | 12 | 0 | 0 | 0
4.9.6.1.10 | I3104 | SEINFRA | CRUZETA PBA COM BOLSAS DN 100 | UN | 128 | 0 | 0 | 0
4.9.6.1.11 | I5782 | SEINFRA | CAP PVC FEMEA REFORÇADO DN 115 | UN | 32 | 0 | 0 | 0
4.9.6.1.12 | I5783 | SEINFRA | CAP PVC FEMEA REFORÇADO DN 150 | UN | 4 | 0 | 0 | 0
4.9.6.1.13 | I6950 | SEINFRA | TUBO PVC RÍGIDO OCRE JEI DN 100 (NBR-7362) | M | 387.04 | 0 | 0 | 0
4.9.6.1.14 | I6951 | SEINFRA | TUBO PVC RÍGIDO OCRE JEI DN 150 (NBR-7362) | M | 95.6 | 0 | 0 | 0
4.9.6.1.15 | I6952 | SEINFRA | TUBO PVC RÍGIDO OCRE JEI DN 200 (NBR-7362) | M | 62.88 | 0 | 0 | 0
4.9.6.1.16 | COT.ETE.092 | Próprio | JUNÇÃO SIMPLES PVC REFORÇADO, JEI, DN 200 | UN | 4 | 0 | 0 | 0
4.9.6.1.17 | COT.ETE.093 | Próprio | REGISTRO GAVETA BOLSA/VOLANTE DN 100 PN10 | UN | 40 | 0 | 0 | 0
4.9.6.2 |  |  | COLETA E SAÍDA DO FBAS - 4X |  |  | 0
4.9.6.2.1 | I6884 | SEINFRA | JOELHO 90° PVC PBS DN 150 | UN | 8 | 0 | 0 | 0
4.9.6.2.2 | 004538 | SBC | JOELHO 90 PVC LEVE 300MM | UN | 4 | 0 | 0 | 0
4.9.6.2.3 | 00007069 | SINAPI | TE, PVC, 90 GRAUS, BBB, JE, DN 150 MM, PARA REDE COLETORA ESGOTO (NBR 10569) | UN | 16 | 0 | 0 | 0
4.9.6.2.4 | M020916021 | EMBASA | TE ES PVC BBB JE DN 300 | PC | 4 | 0 | 0 | 0
4.9.6.2.5 | I5801 | SEINFRA | REDUÇÃO PVC REFORÇADO DN 250 X 200 | UN | 8 | 0 | 0 | 0
4.9.6.2.6 | 4840 | ORSE | ABRAÇADEIRA EM FERRO GALVANIZADO DN 150MM | un | 12 | 0 | 0 | 0
4.9.6.2.7 | 4847 | ORSE | ABRAÇADEIRA EM AÇO INOX DN 300MM | un | 4 | 0 | 0 | 0
4.9.6.2.8 | I6951 | SEINFRA | TUBO PVC RÍGIDO OCRE JEI DN 150 (NBR-7362) | M | 47.92 | 0 | 0 | 0
4.9.6.2.9 | I6954 | SEINFRA | TUBO PVC RÍGIDO OCRE JEI DN 300 (NBR-7362) | M | 27 | 0 | 0 | 0
4.9.6.2.10 | COT.ETE.094 | Próprio | REGISTRO GAVETA C/ BOLSA E VOLANTE DN 150 PN10 | UN | 8 | 0 | 0 | 0
4.9.6.3 |  |  | SISTEMA DE COLETA DE GÁS DO RAFA - 4X |  |  | 0
4.9.6.3.1 | COT.ETE.023 | Próprio | FLANGE AÇO INOX 150 LB DN 1" | UNI | 960 | 0 | 0 | 0
4.9.6.3.2 | COT.ETE.020 | Próprio | TUBO EM AÇO INOX SCH. 10S DN 1" | M | 174.32 | 0 | 0 | 0
4.9.6.3.3 | COT.ETE.017 | Próprio | COTOVELO EM AÇO INOX SCH. 10S DN 1" | UNI | 48 | 0 | 0 | 0
4.9.6.3.4 | COT.ETE.079 | Próprio | REDUÇÃO CONCENTRICA AÇO INOX SCH. 10S 1.1/2"X1" | UNI | 48 | 0 | 0 | 0
4.9.6.3.5 | COT.ETE.080 | Próprio | TE REDUÇÃO AÇO INOX SCH. 10S 1.1/2"X1" | UNI | 144 | 0 | 0 | 0
4.9.6.3.6 | COT.ETE.024 | Próprio | FLANGE AÇO INOX 150 LB DN 1.1/2" | UNI | 672 | 0 | 0 | 0
4.9.6.3.7 | COT.ETE.021 | Próprio | TUBO EM AÇO INOX SCH. 10S DN 1.1/2" | M | 218.88 | 0 | 0 | 0
4.9.6.3.8 | COT.ETE.054 | Próprio | MANGOTE FLEXIVEL EM AÇO INOX, CONEXÕES ROSCA MACHO E UNIÃO 1.1/2", COMPRIMENTO DE 500MM | UNI | 48 | 0 | 0 | 0
4.9.6.3.9 | COT.ETE.025 | Próprio | FLANGE AÇO INOX 150 LB DN 2" | UNI | 8 | 0 | 0 | 0
4.9.6.3.10 | COT.ETE.081 | Próprio | TE REDUÇÃO AÇO INOX SCH. 10S 2"X1.1/2" | UNI | 48 | 0 | 0 | 0
4.9.6.3.11 | COT.ETE.022 | Próprio | TUBO EM AÇO INOX SCH. 10S DN 2" | M | 147.32 | 0 | 0 | 0
4.9.6.3.12 | COT.ETE.019 | Próprio | FLANGE CEGO AÇO INOX 150 LB DN 2" | UNI | 272 | 0 | 0 | 0
4.9.6.3.13 | COT.ETE.082 | Próprio | TE AÇO INOX SCH. 10S 2" | UNI | 4 | 0 | 0 | 0
4.9.6.3.14 | COT.ETE.083 | Próprio | VALVULA ESFERA TRIPARTIDA ROSCA NPT PASSAGEM PLENA DN 2" | UNI | 4 | 0 | 0 | 0
4.9.6.3.15 | COT.ETE.018 | Próprio | COTOVELO EM AÇO INOX SCH. 10S DN 2" | UNI | 8 | 0 | 0 | 0
4.9.6.4 |  |  | DRENAGEM PREDIAL NO RAFA - 4X |  |  | 0
4.9.6.4.1 | 00020157 | SINAPI | JOELHO, PVC SERIE R, 90 GRAUS, DN 100 MM, PARA ESGOTO OU AGUAS PLUVIAIS PREDIAIS | UN | 16 | 0 | 0 | 0
4.9.6.4.2 | 00036365 | SINAPI | TUBO COLETOR DE ESGOTO PVC, JEI, DN 100 MM (NBR 7362) | M | 96 | 0 | 0 | 0
4.9.6.4.3 | 00012615 | SINAPI | ABRACADEIRA PVC, PARA CALHA PLUVIAL, DIAMETRO ENTRE 80 E 100 MM, PARA DRENAGEM PREDIAL | UN | 32 | 0 | 0 | 0
4.9.6.4.4 | 99253 | SINAPI | CAIXA ENTERRADA HIDRÁULICA RETANGULAR EM ALVENARIA COM TIJOLOS CERÂMICOS MACIÇOS, DIMENSÕES INTERNAS: 0,6X0,6X0,6 M PARA REDE DE DRENAGEM. AF_12/2020 | UN | 4 | 0 | 0 | 0
4.9.6.5 |  |  | SISTEMA DE AERAÇÃO NO FBAS - DIFUSORES DE AR - 4X |  |  | 0
4.9.6.5.1 | COT.ETE.055 | Próprio | JOELHO EM AÇO INOX SCH 80 DN 100 MM | UNI | 104 | 0 | 0 | 0
4.9.6.5.2 | COT.ETE.056 | Próprio | TE EM AÇO INOX SCH 80 DN 100 MM | UNI | 140 | 0 | 0 | 0
4.9.6.5.3 | COT.ETE.057 | Próprio | FLANGE MACHO SCH 80 DN 100 MM | UNI | 4 | 0 | 0 | 0
4.9.6.5.4 | COT.ETE.013 | Próprio | DIFUSORES DE DISCO DE MEMBRANA PARA AERAÇÃO | UNI | 1056 | 0 | 0 | 0
4.9.6.5.5 | COT.ETE.058 | Próprio | TUBO EM AÇO INOX SCH 80 DN 100 MM | m | 294.88 | 0 | 0 | 0
4.9.6.5.6 | COT.ETE.095 | Próprio | VÁLVULA ESFERA DO TIPO BIPARTIDA DE DIÂMETRO 4” | UN | 8 | 0 | 0 | 0
4.9.6.6 |  |  | DESCIDA DE ESGOTO NO FBAS - 4X |  |  | 0
4.9.6.6.1 | 00020158 | SINAPI | JOELHO, PVC SERIE R, 90 GRAUS, DN 200 MM, PARA ESGOTO OU AGUAS PLUVIAIS PREDIAIS | UN | 8 | 0 | 0 | 0
4.9.6.6.2 | 00020181 | SINAPI | TE, PVC, SERIE R, 200 MM, PARA ESGOTO OU AGUAS PLUVIAIS PREDIAIS | UN | 8 | 0 | 0 | 0
4.9.6.6.3 | 00020089 | SINAPI | CAP PVC, SERIE R, DN 200 MM, PARA ESGOTO OU AGUAS PLUVIAIS PREDIAIS | UN | 16 | 0 | 0 | 0
4.9.6.6.4 | 00009840 | SINAPI | TUBO PVC, SERIE R, DN 200 MM, PARA ESGOTO OU AGUAS PLUVIAIS PREDIAIS (NBR 5688) | M | 105.44 | 0 | 0 | 0
4.9.6.7 |  |  | COLETAS DE AMOSTRAS RAFA - 4X |  |  | 0
4.9.6.7.1 | 00020155 | SINAPI | JOELHO, PVC SERIE R, 90 GRAUS, DN 50 MM, PARA ESGOTO OU AGUAS PLUVIAIS PREDIAIS | UN | 72 | 0 | 0 | 0
4.9.6.7.2 | 00011677 | SINAPI | REGISTRO DE ESFERA, PVC, COM VOLANTE, VS, SOLDAVEL, DN 50 MM, COM CORPO DIVIDIDO | UN | 40 | 0 | 0 | 0
4.9.6.7.3 | 00020068 | SINAPI | TUBO PVC, SERIE R, DN 50 MM, PARA ESGOTO OU AGUAS PLUVIAIS PREDIAIS (NBR 5688) | M | 66.16 | 0 | 0 | 0
4.9.6.8 |  |  | DRENAGEM RAFA/FBAS - 4X |  |  | 0
4.9.6.8.1 | 00020157 | SINAPI | JOELHO, PVC SERIE R, 90 GRAUS, DN 100 MM, PARA ESGOTO OU AGUAS PLUVIAIS PREDIAIS | UN | 12 | 0 | 0 | 0
4.9.6.8.2 | 00020158 | SINAPI | JOELHO, PVC SERIE R, 90 GRAUS, DN 150 MM, PARA ESGOTO OU AGUAS PLUVIAIS PREDIAIS | UN | 24 | 0 | 0 | 0
4.9.6.8.3 | 00020180 | SINAPI | TE, PVC, SERIE R, 150 X 100 MM, PARA ESGOTO OU AGUAS PLUVIAIS PREDIAIS | UN | 20 | 0 | 0 | 0
4.9.6.8.4 | 00020047 | SINAPI | REDUCAO EXCENTRICA PVC, SERIE R, DN 150 X 100 MM, PARA ESGOTO OU AGUAS PLUVIAIS PREDIAIS | UN | 12 | 0 | 0 | 0
4.9.6.8.5 | I5058 | SEINFRA | REGISTRO GAVETA C/ BOLSA E CABEÇOTE DN 150 PN10 | UN | 32 | 0 | 0 | 0
4.9.6.8.6 | I5054 | SEINFRA | REGISTRO GAVETA BOLSA / CABEÇOTE DN 100 PN10/16 | UN | 12 | 0 | 0 | 0
4.9.6.8.7 | 00009841 | SINAPI | TUBO PVC, SERIE R, DN 100 MM, PARA ESGOTO OU AGUAS PLUVIAIS PREDIAIS (NBR 5688) | M | 72.56 | 0 | 0 | 0
4.9.6.8.8 | 00009840 | SINAPI | TUBO PVC, SERIE R, DN 150 MM, PARA ESGOTO OU AGUAS PLUVIAIS PREDIAIS (NBR 5688) | M | 250.4 | 0 | 0 | 0
4.9.6.9 |  |  | COLETA E SAÍDA DE ESGOTO NO RAFA - 4X |  |  | 0
4.9.6.9.1 | 00020158 | SINAPI | JOELHO, PVC SERIE R, 90 GRAUS, DN 150 MM, PARA ESGOTO OU AGUAS PLUVIAIS PREDIAIS | UN | 48 | 0 | 0 | 0
4.9.6.9.2 | 00009841 | SINAPI | TUBO PVC, SERIE R, DN 100 MM, PARA ESGOTO OU AGUAS PLUVIAIS PREDIAIS (NBR 5688) | M | 53.6 | 0 | 0 | 0
4.9.6.9.3 | 00009840 | SINAPI | TUBO PVC, SERIE R, DN 150 MM, PARA ESGOTO OU AGUAS PLUVIAIS PREDIAIS (NBR 5688) | M | 58.4 | 0 | 0 | 0
4.9.6.10 |  |  | DISTRIBUIÇÃO DE ESGOTO NO RAFA - 4X |  |  | 0
4.9.6.10.1 | 00020157 | SINAPI | JOELHO, PVC SERIE R, 90 GRAUS, DN 100 MM, PARA ESGOTO OU AGUAS PLUVIAIS PREDIAIS | UN | 96 | 0 | 0 | 0
4.9.6.10.2 | 00009841 | SINAPI | TUBO PVC, SERIE R, DN 100 MM, PARA ESGOTO OU AGUAS PLUVIAIS PREDIAIS (NBR 5688) | M | 327.52 | 0 | 0 | 0
4.9.6.10.3 | 00009839 | SINAPI | TUBO PVC, SERIE R, DN 75 MM, PARA ESGOTO OU AGUAS PLUVIAIS PREDIAIS (NBR 5688) | M | 1743.36 | 0 | 0 | 0
4.9.6.10.4 | 00020156 | SINAPI | JOELHO, PVC SERIE R, 90 GRAUS, DN 75 MM, PARA ESGOTO OU AGUAS PLUVIAIS PREDIAIS | UN | 960 | 0 | 0 | 0
4.9.6.11 |  |  | DIVERSOS - 4X |  |  | 0
4.9.6.11.1 | COT.ETE.096 | Próprio | CAIXA DISTRIBUIDORA DE VAZÃO PRINCIPAL DO RAFA, EM FIBRA DE VIDRO, CONFORME PROJETO | UN | 8 | 0 | 0 | 0
4.9.6.11.2 | COT.ETE.097 | Próprio | CAIXA DISTRIBUIDORA DE VAZÃO SECUNDÁRIA DO RAFA, EM FIBRA DE VIDRO, CONFORME PROJETO | UN | 48 | 0 | 0 | 0
4.9.6.11.3 | COT.ETE.098 | Próprio | TAMA DE COBERTURA DO RAFA TIPO 01, EM FIBRA DE VIDRO, CONFORME PROJETO | UN | 8 | 0 | 0 | 0
4.9.6.11.4 | COT.ETE.099 | Próprio | TAMA DE COBERTURA DO RAFA TIPO 02, EM FIBRA DE VIDRO, CONFORME PROJETO | UN | 40 | 0 | 0 | 0
4.9.6.11.5 | COT.ETE.100 | Próprio | TAMA DE COBERTURA DO RAFA TIPO 03, EM FIBRA DE VIDRO, CONFORME PROJETO | UN | 8 | 0 | 0 | 0
4.9.6.11.6 | COT.ETE.101 | Próprio | CAMPÂNULA COM CALHA COLETORA E ANTEPARO DE ESCUMA, EM FIBRA DE VIDRO, CONFORME PROJETO | UN | 96 | 0 | 0 | 0
4.9.6.11.7 | COT.ETE.102 | Próprio | DEFLETORA DE GÁS INTERMEDIÁRIA, EM FIBRA DE VIDRO, CONFORME PROJETO | UN | 40 | 0 | 0 | 0
4.9.6.11.8 | COT.ETE.103 | Próprio | DEFLETORA DE GÁS LATERAL, EM FIBRA DE VIDRO, CONFORME PROJETO | UN | 16 | 0 | 0 | 0
4.9.6.11.9 | COT.ETE.104 | Próprio | CALHA DE COLETA DO EFLUENTE TRATADO DO FBAS, EM FIBRA DE VIDRO,CONFORME PROJETO | UN | 12 | 0 | 0 | 0
4.9.6.11.10 | COT.ETE.105 | Próprio | CALHA DE DISTRIBUIÇÃO DO FBAS, EM FIBRA DE VIDRO, CONFORME PROJETO | UN | 8 | 0 | 0 | 0
4.9.6.11.11 | COT.ETE.106 | Próprio | SUPORTE METÁLCO PARA TUBULAÇÃO DE DISTRIBUIÇÃO DO RAFA | UN | 96 | 0 | 0 | 0
4.9.6.11.12 | COT.ETE.107 | Próprio | PARAFUSO SEXTAVADO DE INOX 1/4'X65MM + BUCHA PLÁSTICA DE 10MM | UN | 1904 | 0 | 0 | 0
4.9.6.11.13 | COT.ETE.108 | Próprio | BORRACHA ESPONJOSA PERFIL RETANGULAR 100X15MM | M | 1064 | 0 | 0 | 0
4.9.6.11.14 | COT.ETE.109 | Próprio | FUNDO FALSO DO FBAS COM ESTRUTURA DE SUSTENTAÇÃO, EM FIBRA DE VIDRO, CONFORME PROJETO | UN | 8 | 0 | 0 | 0
4.9.6.11.15 | COT.ETE.110 | Próprio | PARAFUSO SEXTAVADO DE INOX 1/4'X50MM + BUCHA PLÁSTICA DE 10MM | UN | 496 | 0 | 0 | 0
4.9.6.11.16 | COT.ETE.111 | Próprio | CHUMBADOR INOX TIPO PARABOLT 10MM X 2" | UN | 2008 | 0 | 0 | 0
4.10 |  |  | TRATAMENTO PRELIMINAR |  |  | 0
4.10.1 |  |  | BASE CONJUGADA DO TRATAMENTO PRELIMINAR |  |  | 0
4.10.1.1 |  |  | SERVIÇOS TÉCNICOS |  |  | 0
4.10.1.1.1 | C1630 | SEINFRA | LOCAÇÃO DA OBRA - EXECUÇÃO DE GABARITO | m² | 305.28 | 0 | 0 | 0
4.10.1.2 |  |  | MOVIMENTO DE TERRA |  |  | 0
4.10.1.2.1 | C3211 | SEINFRA | ESCAVAÇÃO E CARGA DE MATERIAL DE JAZIDA | m³ | 350 | 0 | 0 | 0
4.10.1.2.2 | C2987 | SEINFRA | COMPLEMENTAÇÃO DE TRANSPORTE EM CAMINHÃO BASCULANTE | M3xKM | 6562.5 | 0 | 0 | 0
4.10.1.2.3 | C3145 | SEINFRA | COMPACTAÇÃO DE ATERROS 95% P.N | m³ | 350.71 | 0 | 0 | 0
4.10.1.3 |  |  | BASE PARA LAJE DE FUNDO |  |  | 0
4.10.1.3.1 | C2862 | SEINFRA | LASTRO DE BRITA | m³ | 45.79 | 0 | 0 | 0
4.10.1.3.2 | C0840 | SEINFRA | CONCRETO P/VIBR., FCK 15 MPA COM AGREGADO ADQUIRIDO | m³ | 15.26 | 0 | 0 | 0
4.10.1.4 |  |  | FUNDAÇÃO |  |  | 0
4.10.1.4.1 | C1405 | SEINFRA | FORMA PLANA CHAPA COMPENSADA RESINADA, ESP.= 12MM UTIL. 3 X | m² | 63.63 | 0 | 0 | 0
4.10.1.4.2 | C0216 | SEINFRA | ARMADURA CA-50A MÉDIA D= 6,3 A 10,0MM (6,3 MM) | KG | 138.63 | 0 | 0 | 0
4.10.1.4.3 | C0216 | SEINFRA | ARMADURA CA-50A MÉDIA D= 6,3 A 10,0MM (8,0 MM) | KG | 4401.79 | 0 | 0 | 0
4.10.1.4.4 | C0216 | SEINFRA | ARMADURA CA-50A MÉDIA D= 6,3 A 10,0MM (10,0 MM) | KG | 341.59 | 0 | 0 | 0
4.10.1.4.5 | C0215 | SEINFRA | ARMADURA CA-50A GROSSA D= 12,5 A 25,0MM | KG | 208.79 | 0 | 0 | 0
4.10.1.4.6 | C0843 | SEINFRA | CONCRETO P/VIBR., FCK 25 MPA COM AGREGADO ADQUIRIDO | m³ | 71.85 | 0 | 0 | 0
4.10.1.4.7 | C1604 | SEINFRA | LANÇAMENTO E APLICAÇÃO DE CONCRETO S/ ELEVAÇÃO | m³ | 71.85 | 0 | 0 | 0
4.10.1.4.8 | 00026026 | SINAPI | SILICA ATIVA PARA ADICAO EM CONCRETO E ARGAMASSA | KG | 1751.34 | 0 | 0 | 0
4.10.1.4.9 | C0006 | SEINFRA | ACABAMENTO DE SUPERFÍCIES C/DESEMPENADEIRA MECÂNICA | m² | 337.68 | 0 | 0 | 0
4.10.1.4.10 | C4723 | SEINFRA | IMPERMEABILIZAÇÃO À BASE DE ARGAMASSA POLIMÉRICA E RESINA EPOXI(SUPERFÍCIES EM CONTATO DIRETO COM ÁGUA RESIDUÁRIAS OU CONTATO COM GASES | m² | 337.68 | 0 | 0 | 0
4.10.2 |  |  | CAIXA DE DISTRIBUIÇÃO DE VAZÃO |  |  | 0
4.10.2.1 |  |  | SERVIÇOS TÉCNICOS |  |  | 0
4.10.2.1.1 | C1630 | SEINFRA | LOCAÇÃO DA OBRA - EXECUÇÃO DE GABARITO | m² | 7.07 | 0 | 0 | 0
4.10.2.2 |  |  | MOVIMENTO DE TERRA |  |  | 0
4.10.2.2.1 | 101174 | SINAPI | ESTACA BROCA DE CONCRETO, DIÂMETRO DE 25CM, ESCAVAÇÃO MANUAL COM TRADO CONCHA, COM ARMADURA DE ARRANQUE. AF_05/2020 | M | 32 | 0 | 0 | 0
4.10.2.2.2 | 95601 | SINAPI | ARRASAMENTO MECANICO DE ESTACA DE CONCRETO ARMADO, DIAMETROS DE ATÉ 40 CM. AF_05/2021 | UN | 4 | 0 | 0 | 0
4.10.2.3 |  |  | FUNDAÇÃO |  |  | 0
4.10.2.3.1 | C0216 | SEINFRA | ARMADURA CA-50A MÉDIA D= 6,3 A 10,0MM | KG | 16.9 | 0 | 0 | 0
4.10.2.3.2 | C0215 | SEINFRA | ARMADURA CA-50A GROSSA D= 12,5 A 25,0MM | KG | 76.3 | 0 | 0 | 0
4.10.2.3.3 | C0846 | SEINFRA | CONCRETO P/VIBR., FCK 40 MPA COM AGREGADO ADQUIRIDO | m³ | 2.3 | 0 | 0 | 0
4.10.2.4 |  |  | ESTRUTURA |  |  | 0
4.10.2.4.1 | C1405 | SEINFRA | FORMA PLANA CHAPA COMPENSADA RESINADA, ESP.= 12MM UTIL. 3 X | m² | 86.01 | 0 | 0 | 0
4.10.2.4.2 | C0217 | SEINFRA | ARMADURA CA-60 FINA D=3,40 A 6,40MM | KG | 84.8 | 0 | 0 | 0
4.10.2.4.3 | C0216 | SEINFRA | ARMADURA CA-50A MÉDIA D= 6,3 A 10,0MM (6,3 MM) | KG | 32.8 | 0 | 0 | 0
4.10.2.4.4 | C0216 | SEINFRA | ARMADURA CA-50A MÉDIA D= 6,3 A 10,0MM (8,0 MM) | KG | 108.2 | 0 | 0 | 0
4.10.2.4.5 | C0216 | SEINFRA | ARMADURA CA-50A MÉDIA D= 6,3 A 10,0MM (10,0 MM) | KG | 50.8 | 0 | 0 | 0
4.10.2.4.6 | C0215 | SEINFRA | ARMADURA CA-50A GROSSA D= 12,5 A 25,0MM (12,50 MM) | KG | 63.2 | 0 | 0 | 0
4.10.2.4.7 | C0215 | SEINFRA | ARMADURA CA-50A GROSSA D= 12,5 A 25,0MM (16,00 MM) | KG | 399.1 | 0 | 0 | 0
4.10.2.4.8 | C0846 | SEINFRA | CONCRETO P/VIBR., FCK 40 MPA COM AGREGADO ADQUIRIDO | m³ | 8.05 | 0 | 0 | 0
4.10.2.4.9 | C1604 | SEINFRA | LANÇAMENTO E APLICAÇÃO DE CONCRETO S/ ELEVAÇÃO | m³ | 8.05 | 0 | 0 | 0
4.10.2.4.10 | 00026026 | SINAPI | SILICA ATIVA PARA ADICAO EM CONCRETO E ARGAMASSA | KG | 196.22 | 0 | 0 | 0
4.10.2.4.11 | C0006 | SEINFRA | ACABAMENTO DE SUPERFÍCIES C/DESEMPENADEIRA MECÂNICA | m² | 21.2 | 0 | 0 | 0
4.10.2.4.12 | C4723 | SEINFRA | IMPERMEABILIZAÇÃO À BASE DE ARGAMASSA POLIMÉRICA E RESINA EPOXI(SUPERFÍCIES EM CONTATO DIRETO COM ÁGUA RESIDUÁRIAS OU CONTATO COM GASES | m² | 21.2 | 0 | 0 | 0
4.10.3 |  |  | CAIXA DE MEDIDOR DE VAZÃO |  |  | 0
4.10.3.1 |  |  | SERVIÇOS TÉCNICOS |  |  | 0
4.10.3.1.1 | C1630 | SEINFRA | LOCAÇÃO DA OBRA - EXECUÇÃO DE GABARITO | m² | 6.24 | 0 | 0 | 0
4.10.3.2 |  |  | MOVIMENTO DE TERRA |  |  | 0
4.10.3.2.1 | C1256 | SEINFRA | ESCAVAÇÃO MANUAL CAMPO ABERTO EM TERRA ATÉ 2M | m³ | 23.52 | 0 | 0 | 0
4.10.3.2.2 | C2921 | SEINFRA | REATERRO C/COMPACTAÇÃO MANUAL S/CONTROLE, MATERIAL DA VALA | m³ | 7.3 | 0 | 0 | 0
4.10.3.2.3 | C0095 | SEINFRA | APILOAMENTO DE PISO OU FUNDO DE VALAS C/MAÇO DE 30 A 60 KG | m² | 6.24 | 0 | 0 | 0
4.10.3.2.4 | C0710 | SEINFRA | CARGA MECANIZADA DE TERRA EM CAMINHÃO BASCULANTE | m³ | 16.22 | 0 | 0 | 0
4.10.3.2.5 | C2987 | SEINFRA | COMPLEMENTAÇÃO DE TRANSPORTE EM CAMINHÃO BASCULANTE | M3xKM | 304.13 | 0 | 0 | 0
4.10.3.3 |  |  | ESTRUTURA DE CONCRETO |  |  | 0
4.10.3.3.1 | C1609 | SEINFRA | LASTRO DE CONCRETO INCLUINDO PREPARO E LANÇAMENTO | m³ | 0.31 | 0 | 0 | 0
4.10.3.3.2 | C1405 | SEINFRA | FORMA PLANA CHAPA COMPENSADA RESINADA, ESP.= 12MM UTIL. 3 X | m² | 58.91 | 0 | 0 | 0
4.10.3.3.3 | C0216 | SEINFRA | ARMADURA CA-50A MÉDIA D= 6,3 A 10,0MM (6,3 MM) | KG | 125.2 | 0 | 0 | 0
4.10.3.3.4 | C0216 | SEINFRA | ARMADURA CA-50A MÉDIA D= 6,3 A 10,0MM (8,0 MM) | KG | 244.2 | 0 | 0 | 0
4.10.3.3.5 | C0843 | SEINFRA | CONCRETO P/VIBR., FCK 25 MPA COM AGREGADO ADQUIRIDO | m³ | 5.21 | 0 | 0 | 0
4.10.3.3.6 | C1604 | SEINFRA | LANÇAMENTO E APLICAÇÃO DE CONCRETO S/ ELEVAÇÃO | m³ | 5.21 | 0 | 0 | 0
4.10.3.3.7 | C4723 | SEINFRA | IMPERMEABILIZAÇÃO À BASE DE ARGAMASSA POLIMÉRICA E RESINA EPOXI(SUPERFÍCIES EM CONTATO DIRETO COM ÁGUA RESIDUÁRIAS OU CONTATO COM GASES | m² | 34.24 | 0 | 0 | 0
4.10.4 |  |  | ESTAÇÃO ELEVATÓRIO PRELIMINAR |  |  | 0
4.10.4.1 |  |  | SERVIÇOS TÉCNICOS |  |  | 0
4.10.4.1.1 | C1630 | SEINFRA | LOCAÇÃO DA OBRA - EXECUÇÃO DE GABARITO | m² | 133.46 | 0 | 0 | 0
4.10.4.2 |  |  | SERVIÇOS PRELIMINARES |  |  | 0
4.10.4.2.1 | C2102 | SEINFRA | RASPAGEM E LIMPEZA DO TERRENO | m² | 300 | 0 | 0 | 0
4.10.4.3 |  |  | MOVIMENTO DE TERRA |  |  | 0
4.10.4.3.1 | C1256 | SEINFRA | ESCAVAÇÃO MANUAL CAMPO ABERTO EM TERRA ATÉ 2M | m³ | 65.87 | 0 | 0 | 0
4.10.4.3.2 | C1267 | SEINFRA | ESCAVAÇÃO MECAN. CAMPO ABERTO EM TERRA EXCETO ROCHA ATÉ 2M | m³ | 592.86 | 0 | 0 | 0
4.10.4.3.3 | C1268 | SEINFRA | ESCAVAÇÃO MECAN. CAMPO ABERTO EM TERRA EXCETO ROCHA ATÉ 4M | m³ | 504.56 | 0 | 0 | 0
4.10.4.3.4 | C1269 | SEINFRA | ESCAVAÇÃO MECAN. CAMPO ABERTO EM TERRA EXCETO ROCHA ATÉ 6M | m³ | 369.16 | 0 | 0 | 0
4.10.4.3.5 | C1270 | SEINFRA | ESCAVAÇÃO MECAN. CAMPO ABERTO EM TERRA EXCETO ROCHA ATÉ 8M | m³ | 306.11 | 0 | 0 | 0
4.10.4.3.6 | C2921 | SEINFRA | REATERRO C/COMPACTAÇÃO MANUAL S/CONTROLE, MATERIAL DA VALA | m³ | 1139.14 | 0 | 0 | 0
4.10.4.3.7 | C0707 | SEINFRA | CARGA MANUAL DE TERRA EM CAMINHÃO BASCULANTE | m³ | 699.42 | 0 | 0 | 0
4.10.4.3.8 | C2533 | SEINFRA | TRANSPORTE DE MATERIAL, EXCETO ROCHA EM CAMINHÃO ATÉ 5 KM | m³ | 4546.22 | 0 | 0 | 0
4.10.4.3.9 | C2989 | SEINFRA | ESPALHAMENTO MECÂNICO DE SOLO EM BOTA FORA | m³ | 4546.22 | 0 | 0 | 0
4.10.4.3.10 | C2765 | SEINFRA | ENROCAMENTO DE PEDRA DE MÃO JOGADA (ADQUIRIDA) | m³ | 36.59 | 0 | 0 | 0
4.10.4.3.11 | C2862 | SEINFRA | LASTRO DE BRITA | m³ | 14.64 | 0 | 0 | 0
4.10.4.4 |  |  | ESGOTAMENTO |  |  | 0
4.10.4.4.1 | C2806 | SEINFRA | ESGOTAMENTO COM CONJUNTO MOTO-BOMBA DE 20M3/H, H=6M.C.A | H | 80 | 0 | 0 | 0
4.10.4.4.2 | C2923 | SEINFRA | REBAIXAMENTO DE LENÇOL FREÁTICO EM VALAS | M | 40 | 0 | 0 | 0
4.10.4.5 |  |  | CONCRETO |  |  | 0
4.10.4.5.1 | C1611 | SEINFRA | LASTRO DE CONCRETO REGULARIZADO ESP.= 5CM | m² | 67.32 | 0 | 0 | 0
4.10.4.5.2 | C1606 | SEINFRA | LASTRO DE BRITA ESP.= 10CM, P/CAIXA EM ALVENARIA | m³ | 67.32 | 0 | 0 | 0
4.10.4.5.3 | C2827 | SEINFRA | FORMA PLANA CHAPA COMPENSADA RESINADA, ESP.= 10MM UTIL. 3X | m² | 974.42 | 0 | 0 | 0
4.10.4.5.4 | C0216 | SEINFRA | ARMADURA CA-50A MÉDIA D= 6,3 A 10,0MM (6,3 MM) | KG | 51.12 | 0 | 0 | 0
4.10.4.5.5 | C0216 | SEINFRA | ARMADURA CA-50A MÉDIA D= 6,3 A 10,0MM (8,0 MM) | KG | 3054.1 | 0 | 0 | 0
4.10.4.5.6 | C0216 | SEINFRA | ARMADURA CA-50A MÉDIA D= 6,3 A 10,0MM (10,0 MM) | KG | 4408.09 | 0 | 0 | 0
4.10.4.5.7 | C0215 | SEINFRA | ARMADURA CA-50A GROSSA D= 12,5 A 25,0MM (12,50 MM) | KG | 4330.52 | 0 | 0 | 0
4.10.4.5.8 | C0215 | SEINFRA | ARMADURA CA-50A GROSSA D= 12,5 A 25,0MM (16,00 MM) | KG | 2955.55 | 0 | 0 | 0
4.10.4.5.9 | C0846 | SEINFRA | CONCRETO P/VIBR., FCK 40 MPA COM AGREGADO ADQUIRIDO | m³ | 189.02 | 0 | 0 | 0
4.10.4.5.10 | C1604 | SEINFRA | LANÇAMENTO E APLICAÇÃO DE CONCRETO S/ ELEVAÇÃO | m³ | 189.02 | 0 | 0 | 0
4.10.4.5.11 | C1475 | SEINFRA | IMPERMEABILIZAÇÃO DE SUPERFÍCIES INTERNAS DE RESERVATÓRIOS ENTERRADOS | m² | 239.76 | 0 | 0 | 0
4.10.4.5.12 | C2843 | SEINFRA | IMPERMEABILIZAÇÃO C/ EMULSÃO ASFÁLTICA CONSUMO 2KG/M² | m² | 196.56 | 0 | 0 | 0
4.10.4.6 |  |  | MONTAGEM E PINTURA DE BARRILETE E EQUIPAMENTOS - 1ª ETAPA |  |  | 0
4.10.4.6.1 | COMP.ETE.002 | Próprio | MONTAGEM DE PEÇAS EM FERRO FUNDIDO | Kg | 20605.73 | 0 | 0 | 0
4.10.4.6.2 | C4309 | SEINFRA | PINTURA POLIURETANO EM 02 (DUAS) DEMÃOS SOBRE TUBULAÇÃO | m² | 71.27 | 0 | 0 | 0
4.10.4.6.3 | COMP.ETE.003 | Próprio | MONTAGEM DOS EQUIPAMENTOS TRATAMENTO PRELIMINAR | H | 1 | 0 | 0 | 0
4.10.5 |  |  | ABRIGO - DIMENSÃO 5,00 X 1,50 M |  |  | 0
4.10.5.1 |  |  | SERVIÇOS TÉCNICOS |  |  | 0
4.10.5.1.1 | C1630 | SEINFRA | LOCAÇÃO DA OBRA - EXECUÇÃO DE GABARITO | m² | 9.54 | 0 | 0 | 0
4.10.5.2 |  |  | MOVIMENTO DE TERRA |  |  | 0
4.10.5.2.1 | C1256 | SEINFRA | ESCAVAÇÃO MANUAL CAMPO ABERTO EM TERRA ATÉ 2M | m³ | 4.28 | 0 | 0 | 0
4.10.5.2.2 | C2921 | SEINFRA | REATERRO C/COMPACTAÇÃO MANUAL S/CONTROLE, MATERIAL DA VALA | m³ | 1.78 | 0 | 0 | 0
4.10.5.2.3 | C0095 | SEINFRA | APILOAMENTO DE PISO OU FUNDO DE VALAS C/MAÇO DE 30 A 60 KG | m² | 5.52 | 0 | 0 | 0
4.10.5.3 |  |  | ESTRUTURA E VEDAÇÃO |  |  | 0
4.10.5.3.1 | C4912 | SEINFRA | ALVENARIA E CONCRETO (PILAR+CINTA), REBOCADO, SEM PINTURA | m² | 26.25 | 0 | 0 | 0
4.10.5.3.2 | C0804 | SEINFRA | COBOGÓ ANTI-CHUVA (50X40)CM C/ARG. CIMENTO E AREIA TRAÇO 1:3 | m² | 3.62 | 0 | 0 | 0
4.10.5.3.3 | C2666 | SEINFRA | VERGA RETA DE CONCRETO ARMADO | m³ | 3.92 | 0 | 0 | 0
4.10.5.3.4 | C4420 | SEINFRA | LAJE PRÉ-FABRICADA P/ FÔRRO - VÃO ACIMA DE 4,01 M | m² | 14.4 | 0 | 0 | 0
4.10.5.3.5 | 101792 | SINAPI | ESCORAMENTO DE FÔRMAS DE LAJE EM MADEIRA NÃO APARELHADA, PÉ-DIREITO SIMPLES, INCLUSO TRAVAMENTO, 4 UTILIZAÇÕES. AF_09/2020 | m³ | 34.85 | 0 | 0 | 0
4.10.5.4 |  |  | ESQUADRIAS |  |  | 0
4.10.5.4.1 | C3659 | SEINFRA | PORTÃO DE METALON E BARRA CHATA DE FERRO C/FECHADURA E DOBRADIÇA, INCLUS. PINTURA ESMALTE SINTÉTICO | m² | 10.5 | 0 | 0 | 0
4.10.5.5 |  |  | PISO |  |  | 0
4.10.5.5.1 | 90952 | SINAPI | CONTRAPISO ACÚSTICO EM ARGAMASSA TRAÇO 1:4 (CIMENTO E AREIA), PREPARO MANUAL, APLICADO EM ÁREAS SECAS MAIORES QUE 15M2, ESPESSURA 7CM. AF_10/2014 | m² | 7.5 | 0 | 0 | 0
4.10.5.5.2 | C1915 | SEINFRA | PISO CIMENTADO C/ ARGAMASSA DE CIMENTO E AREIA S/ PENEIRAR, TRAÇO 1:4, ESP.= 1.5CM | m² | 7.5 | 0 | 0 | 0
4.10.5.5.3 | C1847 | SEINFRA | PISO DE CONCRETO FCK=13,5MPA ESP=7 CM, INCL. PREPARO DE CAIXA | m² | 6.05 | 0 | 0 | 0
4.10.5.5.4 | C2839 | SEINFRA | GRADE EM FERRO CHATO 1 1/4" X 1/2" | m² | 2.15 | 0 | 0 | 0
4.10.5.6 |  |  | LAJE |  |  | 0
4.10.5.6.1 | C1779 | SEINFRA | IMPERMEABILIZAÇÃO DE LAJES C/ MANTA ASFÁLTICA PRÉ-FABRICADA, C/ VÉU DE POLIÉSTER | m² | 14.4 | 0 | 0 | 0
4.10.5.7 |  |  | PINTURA |  |  | 0
4.10.5.7.1 | C1208 | SEINFRA | EMASSAMENTO DE PAREDES INTERNAS 2 DEMÃOS C/MASSA DE PVA | m² | 13.08 | 0 | 0 | 0
4.10.5.7.2 | C1615 | SEINFRA | LATEX DUAS DEMÃOS EM PAREDES INTERNAS S/MASSA | m² | 13.08 | 0 | 0 | 0
4.10.5.7.3 | C1207 | SEINFRA | EMASSAMENTO DE PAREDES EXTERNAS 2 DEMÃOS C/MASSA ACRÍLICA | m² | 14.28 | 0 | 0 | 0
4.10.5.7.4 | C4167 | SEINFRA | LATEX ACRÍLICO TRÊS DEMÃOS EM PAREDES INTERNAS S/ MASSA | m² | 14.28 | 0 | 0 | 0
4.10.5.8 |  |  | SERVIÇOS FINAIS |  |  | 0
4.10.5.8.1 | C1628 | SEINFRA | LIMPEZA GERAL | m² | 103.84 | 0 | 0 | 0
4.10.6 |  |  | CALHA PARSHALL 18" (ESTIMADO) |  |  | 0
4.10.6.1 |  |  | SERVIÇOS TÉCNICOS |  |  | 0
4.10.6.1.1 | C1630 | SEINFRA | LOCAÇÃO DA OBRA - EXECUÇÃO DE GABARITO | m² | 25.69 | 0 | 0 | 0
4.10.6.2 |  |  | ESTRUTURA |  |  | 0
4.10.6.2.1 | C1611 | SEINFRA | LASTRO DE CONCRETO REGULARIZADO ESP.= 5CM | m² | 25.69 | 0 | 0 | 0
4.10.6.2.2 | C1606 | SEINFRA | LASTRO DE BRITA ESP.= 10CM, P/CAIXA EM ALVENARIA | m³ | 25.69 | 0 | 0 | 0
4.10.6.2.3 | C2827 | SEINFRA | FORMA PLANA CHAPA COMPENSADA RESINADA, ESP.= 10MM UTIL. 3X | m² | 245.28 | 0 | 0 | 0
4.10.6.2.4 | C0216 | SEINFRA | ARMADURA CA50 6.3MM | KG | 1115.8 | 0 | 0 | 0
4.10.6.2.5 | C0216 | SEINFRA | ARMADURA CA50 8.0MM | KG | 1225 | 0 | 0 | 0
4.10.6.2.6 | C0216 | SEINFRA | ARMADURA CA50 10.0MM | KG | 474.2 | 0 | 0 | 0
4.10.6.2.7 | C0217 | SEINFRA | ARMADURA CA50 5.0MM | KG | 137.2 | 0 | 0 | 0
4.10.6.2.8 | C0846 | SEINFRA | CONCRETO P/VIBR., FCK 40 MPA COM AGREGADO ADQUIRIDO | m³ | 27.32 | 0 | 0 | 0
4.10.6.2.9 | C1604 | SEINFRA | LANÇAMENTO E APLICAÇÃO DE CONCRETO S/ ELEVAÇÃO | m³ | 27.32 | 0 | 0 | 0
4.10.6.2.10 | C0157 | SEINFRA | ARGAMASSA DE CIMENTO E AREIA S/PEN. C/IMPERMEAB. TRAÇO 1:3 | m³ | 1.83 | 0 | 0 | 0
4.10.6.2.11 | C1475 | SEINFRA | IMPERMEABILIZAÇÃO DE SUPERFÍCIES INTERNAS DE RESERVATÓRIOS ENTERRADOS | m² | 190.84 | 0 | 0 | 0
4.10.6.2.12 | C2843 | SEINFRA | IMPERMEABILIZAÇÃO C/ EMULSÃO ASFÁLTICA CONSUMO 2KG/M² | m² | 57.22 | 0 | 0 | 0
4.10.6.2.13 | C2839 | SEINFRA | GRADE EM FERRO CHATO 1 1/4" X 1/2" | m² | 13.31 | 0 | 0 | 0
4.10.6.2.14 | C4750 | SEINFRA | TAMPA EM FIBRA DE VIDRO, PERFIS PULTRUDADOS ("I" DE 18MM X 25MM) E COBERTURA SUPERFICIAL DE CHAPA PLANA ESP. 4MM, C/ ANTI-DERRAPANTE | m² | 3.2 | 0 | 0 | 0
4.10.7 |  |  | POÇOS DE INSPEÇÃO - 3 UNIDADES (ESTIMADO) |  |  | 0
4.10.7.1 |  |  | SERVIÇOS TÉCNICOS |  |  | 0
4.10.7.1.1 | C1630 | SEINFRA | LOCAÇÃO DA OBRA - EXECUÇÃO DE GABARITO | m² | 5.3 | 0 | 0 | 0
4.10.7.2 |  |  | ESTRUTURA EM CONCRETO |  |  | 0
4.10.7.2.1 | C1611 | SEINFRA | LASTRO DE CONCRETO REGULARIZADO ESP.= 5CM | m² | 7.8 | 0 | 0 | 0
4.10.7.2.2 | C1606 | SEINFRA | LASTRO DE BRITA ESP.= 10CM, P/CAIXA EM ALVENARIA | m³ | 7.8 | 0 | 0 | 0
4.10.7.2.3 | C2827 | SEINFRA | FORMA PLANA CHAPA COMPENSADA RESINADA, ESP.= 10MM UTIL. 3X | m² | 42.51 | 0 | 0 | 0
4.10.7.2.4 | C0216 | SEINFRA | ARMADURA CA50 6.3MM | KG | 4.38 | 0 | 0 | 0
4.10.7.2.5 | C0216 | SEINFRA | ARMADURA CA50 8.0MM | KG | 261.62 | 0 | 0 | 0
4.10.7.2.6 | C0216 | SEINFRA | ARMADURA CA50 10.0MM | KG | 377.6 | 0 | 0 | 0
4.10.7.2.7 | C0846 | SEINFRA | CONCRETO P/VIBR., FCK 40 MPA COM AGREGADO ADQUIRIDO | m³ | 16.19 | 0 | 0 | 0
4.10.7.2.8 | C1604 | SEINFRA | LANÇAMENTO E APLICAÇÃO DE CONCRETO S/ ELEVAÇÃO | m³ | 16.19 | 0 | 0 | 0
4.10.7.2.9 | C1475 | SEINFRA | IMPERMEABILIZAÇÃO DE SUPERFÍCIES INTERNAS DE RESERVATÓRIOS ENTERRADOS | m² | 19.8 | 0 | 0 | 0
4.10.7.2.10 | C2843 | SEINFRA | IMPERMEABILIZAÇÃO C/ EMULSÃO ASFÁLTICA CONSUMO 2KG/M² | m² | 24.75 | 0 | 0 | 0
4.10.7.2.11 | I6061 | SEINFRA | ANEL PRE-MOLDADO DE CONCRETO, D = 0,60M, H = 0,50M | UN | 3 | 0 | 0 | 0
4.10.7.2.12 | I7403 | SEINFRA | TAMPA DE CONCRETO P/ POÇO D=0,60M | UN | 3 | 0 | 0 | 0
4.10.8 |  |  | ARRANJO HIDRÁULICO FORNECIMENTO - 1ª ETAPA |  |  | 0
4.10.8.1 | I9213 | SEINFRA | CURVA 45 FOFO BB JUNTA ELÁSTICA DN 500 - P/ ESGOTO | UN | 2 | 0 | 0 | 0
4.10.8.2 | I4548 | SEINFRA | TUBO FOFO C/ FLANGES DN 500 PN10 - L=2000 | UN | 2 | 0 | 0 | 0
4.10.8.3 | I9230 | SEINFRA | CURVA 90 FOFO BB JUNTA ELÁSTICA DN 500 - P/ ESGOTO | UN | 1 | 0 | 0 | 0
4.10.8.4 | I4742 | SEINFRA | TUBO FOFO C/FLANGE E PONTA DN 500 PN10 - L=5800 | UN | 1 | 0 | 0 | 0
4.10.8.5 | I9334 | SEINFRA | CURVA FOFO 90 FF DN 500 PN10 - P/ ESGOTO | UN | 1 | 0 | 0 | 0
4.10.8.6 | I3803 | SEINFRA | EXTREMIDADE FLANGE E PONTA DN 500 PN10 | UN | 1 | 0 | 0 | 0
4.10.8.7 | I3801 | SEINFRA | EXTREMIDADE FLANGE E PONTA DN 400 PN10 | UN | 7 | 0 | 0 | 0
4.10.8.8 | I4712 | SEINFRA | TUBO FOFO C/FLANGE E PONTA DN 400 PN10 - L=2000 | UN | 3 | 0 | 0 | 0
4.10.8.9 | I3910 | SEINFRA | LUVA SIMPLES FOFO JUNTA ELASTICA DN 400 | UN | 3 | 0 | 0 | 0
4.10.8.10 | I8543 | SEINFRA | TUBO FOFO DÚCTIL JGS JE INTEGRAL K-7 P/ ESGOTO DN 400 | M | 31.5 | 0 | 0 | 0
4.10.8.11 | I9228 | SEINFRA | CURVA 90 FOFO BB JUNTA ELÁSTICA DN 400 - P/ ESGOTO | UN | 10 | 0 | 0 | 0
4.10.8.12 | I4711 | SEINFRA | TUBO FOFO C/FLANGE E PONTA DN 400 PN10 - L=1500 | UN | 3 | 0 | 0 | 0
4.10.8.13 | I5334 | SEINFRA | REGISTRO GAVETA OVAL CABEÇOTE E FLANGE DN 400 PN10 | UN | 3 | 0 | 0 | 0
4.10.8.14 | I4008 | SEINFRA | JUNTA DE DESMONTAGEM TRAVADA AXIALMENTE PN10 DN400 | UN | 2 | 0 | 0 | 0
4.10.8.15 | I4524 | SEINFRA | TUBO FOFO C/ FLANGES DN 400 PN10 - L=1000 | UN | 2.7 | 0 | 0 | 0
4.10.8.16 | I3845 | SEINFRA | FLANGE CEGO FOFO C/ FUROS DN 400 PN10 | UN | 1 | 0 | 0 | 0
4.10.8.17 | I9332 | SEINFRA | CURVA FOFO 90 FF DN 400 PN10 - P/ ESGOTO | UN | 2 | 0 | 0 | 0
4.10.8.18 | I4103 | SEINFRA | REDUÇÃO FOFO FF DN 500 X 400 PN10 | UN | 2 | 0 | 0 | 0
4.10.8.19 | I9336 | SEINFRA | CURVA FOFO 90 FF DN 700 PN10 - P/ ESGOTO | UN | 2 | 0 | 0 | 0
4.10.8.20 | I4108 | SEINFRA | REDUÇÃO FOFO FF DN 700 X 600 PN10 | UN | 2 | 0 | 0 | 0
4.10.8.21 | I8546 | SEINFRA | TUBO FOFO DÚCTIL JGS JE INTEGRAL K-7 P/ ESGOTO DN 600 | M | 14.4 | 0 | 0 | 0
4.10.8.22 | I3848 | SEINFRA | FLANGE CEGO FOFO C/ FUROS DN 600 PN10 | UN | 1 | 0 | 0 | 0
4.10.8.23 | I9231 | SEINFRA | CURVA 90 FOFO BB JUNTA ELÁSTICA DN 600 - P/ ESGOTO | UN | 3 | 0 | 0 | 0
4.10.8.24 | I8547 | SEINFRA | TUBO FOFO DÚCTIL JGS JE INTEGRAL K-7 P/ ESGOTO DN 700 | M | 1 | 0 | 0 | 0
4.10.8.25 | I7696 | SEINFRA | CAP FOFO JTE DN 400 | UN | 2 | 0 | 0 | 0
4.10.8.26 | I4091 | SEINFRA | REDUÇÃO FOFO FF DN 300 X 200 PN10 | UN | 4 | 0 | 0 | 0
4.10.8.27 | I4512 | SEINFRA | TUBO FOFO C/ FLANGES DN 300 PN10 - L=5800 | UN | 4 | 0 | 0 | 0
4.10.8.28 | I4502 | SEINFRA | TUBO FOFO C/ FLANGES DN 300 PN10 - L=1000 | UN | 8.8 | 0 | 0 | 0
4.10.8.29 | I9330 | SEINFRA | CURVA FOFO 90 FF DN 300 PN10 - P/ ESGOTO | UN | 6 | 0 | 0 | 0
4.10.8.30 | I8748 | SEINFRA | VÁLVULA RETENÇÃO PORTA ÚNICA C/FLANGES DN 300 P/ESGOTO | UN | 4 | 0 | 0 | 0
4.10.8.31 | I4007 | SEINFRA | JUNTA DE DESMONTAGEM TRAVADA AXIALMENTE PN10 DN300 | UN | 4 | 0 | 0 | 0
4.10.8.32 | I3996 | SEINFRA | TOCO C/ FLANGES E ABA DE VEDAÇÃO DN 300 PN10 | UN | 6 | 0 | 0 | 0
4.10.8.33 | I5332 | SEINFRA | REGISTRO GAVETA OVAL CABEÇOTE E FLANGE DN 300 PN10 | UN | 4 | 0 | 0 | 0
4.10.8.34 | I3662 | SEINFRA | TE FOFO FF DN 300 X 300 PN10 | UN | 4 | 0 | 0 | 0
4.10.8.35 | I3660 | SEINFRA | TE FOFO FF DN 300 X 100 PN10 | UN | 2 | 0 | 0 | 0
4.10.8.36 | I8541 | SEINFRA | TUBO FOFO DÚCTIL JGS JE INTEGRAL K-7 P/ ESGOTO DN 300 | M | 2.9 | 0 | 0 | 0
4.10.8.37 | I9226 | SEINFRA | CURVA 90 FOFO BB JUNTA ELÁSTICA DN 300 - P/ ESGOTO | UN | 3 | 0 | 0 | 0
4.10.8.38 | I3843 | SEINFRA | FLANGE CEGO FOFO C/ FUROS DN 300 PN10 | UN | 2 | 0 | 0 | 0
4.10.8.39 | I5343 | SEINFRA | REGISTRO GAVETA OVAL CABEÇOTE E FLANGE DN 100 PN16 | UN | 2 | 0 | 0 | 0
4.10.8.40 | I5726 | SEINFRA | VENTOSA TRIPLICE FUNÇÃO/FLANGE DN 100 PN16 | UN | 2 | 0 | 0 | 0
4.10.8.41 | I4860 | SEINFRA | COMPORTA CIRCULAR C/DUPLO SENT. DE FLUXO DN 500 | UN | 5 | 0 | 0 | 0
4.10.8.42 | I4957 | SEINFRA | PEDESTAL SUSPENSÃO C/ ENGRENAGEM DN 50 | UN | 5 | 0 | 0 | 0
4.10.8.43 | I4896 | SEINFRA | HASTE PROLONG.C/ROSCA BOCA CHAVE DN 1.1/8 L=1,00M | UN | 7.5 | 0 | 0 | 0
4.10.8.44 | I4897 | SEINFRA | HASTE PROLONG.C/ROSCA BOCA CHAVE DN 1.3/4 L=1,00M | UN | 1.3 | 0 | 0 | 0
4.10.8.45 | I4942 | SEINFRA | MANCAL INTERMEDIÁRIO DN 1 | UN | 3 | 0 | 0 | 0
4.10.8.46 | C1252 | SEINFRA | ESCADA HELICOIDAL, D=1,0M | M | 7.57 | 0 | 0 | 0
4.10.8.47 | I9060 | SEINFRA | GUARDA CORPO EM FIBRA DE VIDRO C/ PERFIS PULTRUDADOS PINTADOS EM ESMALTE PU ACRÍLICO E SISTEMA DE ANCORAGEM EM AÇO INOXIDÁVEL AISI304 - H=1,10M | M | 14.57 | 0 | 0 | 0
4.10.8.48 | COT.ETE.012 | Próprio | CALHA PARSHALL 18" | UNI | 1 | 0 | 0 | 0
4.10.8.49 | COT.ETE.016 | Próprio | EQUIPAMENTO COMPACTO DE TRATAMENTO PRELIMINAR DE EFLUENTES FABRICADO PELA PROMINAS MODELO PTRAT-180 GA, PARA VAZÃO ATÉ 230 L/S | UNI | 2 | 0 | 0 | 0
4.10.8.50 | COT.ETE.084 | Próprio | CONJUNTO MOTOR BOMBA NP 3202.180 MT - INCLUSO ACESSÓRIOS | UNI | 4 | 0 | 0 | 0
4.11 |  |  | URBANIZAÇÃO |  |  | 0
4.11.1 |  |  | PAVIMENTAÇÃO ASFÁLTICA |  |  | 0
4.11.1.1 | C0330 | SEINFRA | ATERRO C/COMPACTAÇÃO MANUAL S/CONTROLE, MAT. C/AQUISIÇÃO | m³ | 1124.61 | 0 | 0 | 0
4.11.1.2 | C0707 | SEINFRA | CARGA MANUAL DE TERRA EM CAMINHÃO BASCULANTE | m³ | 1461.99 | 0 | 0 | 0
4.11.1.3 | C2987 | SEINFRA | COMPLEMENTAÇÃO DE TRANSPORTE EM CAMINHÃO BASCULANTE | M3xKM | 7309.97 | 0 | 0 | 0
4.11.1.4 | C3931 | SEINFRA | SUB BASE/BASE DE SOLO CAL (4%) (S/TRANSP) | m³ | 1124.61 | 0 | 0 | 0
4.11.1.5 | C3221 | SEINFRA | IMPRIMAÇÃO - EXECUÇÃO (S/TRANSP) | m² | 3748.7 | 0 | 0 | 0
4.11.1.6 | C3229 | SEINFRA | PRÉ MISTURADO À FRIO - PMF (S/TRANSP) | m³ | 3748.7 | 0 | 0 | 0
4.11.1.7 | C3449 | SEINFRA | MEIO FIO PRÉ MOLDADO (0,07X0,30X1,00)M C/REJUNTAMENTO | M | 1086.41 | 0 | 0 | 0
4.11.2 |  |  | CALÇAMENTO |  |  | 0
4.11.2.1 | C2860 | SEINFRA | LASTRO DE AREIA ADQUIRIDA | m³ | 53.79 | 0 | 0 | 0
4.11.2.2 | C2893 | SEINFRA | PAVIMENTAÇÃO EM PARALELEPÍPEDO C/ REJUNTAMENTO (AGREGADO ADQUIRIDO) | m² | 1075.86 | 0 | 0 | 0
4.11.3 |  |  | DIVERSOS |  |  | 0
4.11.3.1 | C1429 | SEINFRA | GRAMA EM ÁREAS EXTERNAS, INCLUSIVE MATERIAL | m² | 13037.53 | 0 | 0 | 0
4.11.3.2 | C4859 | SEINFRA | MURO DE ALVENARIA COM FUNDAÇÃO, REBOCO 2 FACES, ALT. ÚTIL 2,50 M COM CERCA DE PROTEÇÃO TIPO CONCERTINA | M | 975.31 | 0 | 0 | 0
4.11.3.3 | C3659 | SEINFRA | PORTÃO DE METALON E BARRA CHATA DE FERRO C/FECHADURA E DOBRADIÇA, INCLUS. PINTURA ESMALTE SINTÉTICO | m² | 14 | 0 | 0 | 0
4.11.3.4 | C3236 | SEINFRA | SÍMBOLOS NO PAVIMENTO/RESINA ACRÍLICA | m² | 150 | 0 | 0 | 0
4.12 |  |  | INSTALAÇÕES ELÉTRICAS GERAIS |  |  | 0
4.12.1 |  |  | MÃO DE OBRA |  |  | 0
4.12.1.1 | COMP.ETE.003 | Próprio | MÃO DE OBRA PARA INSTALAÇÕES DOS EQUIPAMENTOS | H | 600 | 0 | 0 | 0
4.12.1.2 | COMP.ETE.004 | Próprio | MÃO DE OBRA PARA EXECUÇÃO DAS INSTALAÇÕES ELÉTRICAS | H | 600 | 0 | 0 | 0
4.12.2 |  |  | MATERIAIS ELÉTRICOS E EQUIPAMENTOS |  |  | 0
4.12.2.1 |  |  | ENTRADA DE ENERGIA |  |  | 0
4.12.2.1.1 | 00000427 | SINAPI | ALCA PREFORMADA DE CONTRA POSTE, EM ACO GALVANIZADO, PARA CABO 3/16", COMPRIMENTO *860* MM | UN | 33 | 0 | 0 | 0
4.12.2.1.2 | 00000379 | SINAPI | ARRUELA QUADRADA EM ACO GALVANIZADO, DIMENSAO = 38 MM, ESPESSURA = 3MM, DIAMETRO DO FURO= 18 MM | UN | 76 | 0 | 0 | 0
4.12.2.1.3 | 00025004 | SINAPI | CABO DE ALUMINIO NU COM ALMA DE ACO, BITOLA 1/0 AWG | KG | 800 | 0 | 0 | 0
4.12.2.1.4 | 00001598 | SINAPI | CONECTOR DE ALUMINIO TIPO PRENSA CABO, BITOLA 1/2", PARA CABOS DE DIAMETRO DE 12,5 A 15 MM | UN | 24 | 0 | 0 | 0
4.12.2.1.5 | 00034519 | SINAPI | CRUZETA DE CONCRETO LEVE, COMP. 2000 MM SECAO, 90 X 90 MM | UN | 24 | 0 | 0 | 0
4.12.2.1.6 | 00000402 | SINAPI | GANCHO OLHAL EM ACO GALVANIZADO, ESPESSURA 16MM, ABERTURA 21MM | UN | 36 | 0 | 0 | 0
4.12.2.1.7 | 00003405 | SINAPI | ISOLADOR DE PORCELANA SUSPENSO, DISCO TIPO GARFO OLHAL, DIAMETRO DE 152 MM, PARA TENSAO DE *15* KV | UN | 21 | 0 | 0 | 0
4.12.2.1.8 | 00003394 | SINAPI | ISOLADOR DE PORCELANA, TIPO BUCHA, PARA TENSAO DE *15* KV | UN | 17 | 0 | 0 | 0
4.12.2.1.9 | COT.ETE.059 | Próprio | LAÇO PREFORMADO DE TOPO | UNI | 13 | 0 | 0 | 0
4.12.2.1.10 | 00000432 | SINAPI | PARAFUSO M16 EM ACO GALVANIZADO, COMPRIMENTO = 250 MM, DIAMETRO = 16 MM, ROSCA MAQUINA, CABECA QUADRADA | UN | 5 | 0 | 0 | 0
4.12.2.1.11 | 00000437 | SINAPI | PARAFUSO M16 EM ACO GALVANIZADO, COMPRIMENTO = 400 MM, DIAMETRO = 16 MM, ROSCA DUPLA | UN | 43 | 0 | 0 | 0
4.12.2.1.12 | 00043606 | SINAPI | PINO GUIA RETO, EM LATAO, CHAPA COM 3 MM DE ESPESSURA E GUIA COM ROLETE DE 9 MM | UN | 16 | 0 | 0 | 0
4.12.2.1.13 | COT.ETE.060 | Próprio | PORCA QUADRADA PARA PARAFUSO M16 X 2 | UNI | 25 | 0 | 0 | 0
4.12.2.1.14 | 00012372 | SINAPI | POSTE DE CONCRETO DUPLO T, 200 KG, H = 11 M (NBR 8451) | UN | 6 | 0 | 0 | 0
4.12.2.1.15 | 00012373 | SINAPI | POSTE DE CONCRETO DUPLO T, 400 KG,H = 12 M (NBR 8451) | UN | 5 | 0 | 0 | 0
4.12.2.1.16 | 00043130 | SINAPI | ARAME GALVANIZADO 12 BWG, D = 2,76 MM (0,048 KG/M) OU 14 BWG, D = 2,11 MM (0,026 KG/M) | KG | 15 | 0 | 0 | 0
4.12.2.1.17 | 00025004 | SINAPI | CABO DE ALUMINIO NU COM ALMA DE ACO, BITOLA 1/0 AWG | KG | 15 | 0 | 0 | 0
4.12.2.1.18 | 00000868 | SINAPI | CABO DE COBRE NU 25 MM2 MEIO-DURO | M | 30 | 0 | 0 | 0
4.12.2.1.19 | 00000867 | SINAPI | CABO DE COBRE NU 50 MM2 MEIO-DURO | M | 150 | 0 | 0 | 0
4.12.2.1.20 | 00001017 | SINAPI | CABO DE COBRE, FLEXIVEL, CLASSE 4 OU 5, ISOLACAO EM PVC/A, ANTICHAMA BWF-B, COBERTURA PVC-ST1, ANTICHAMA BWF-B, 1 CONDUTOR, 0,6/1 KV, SECAO NOMINAL 120 MM2 | M | 45 | 0 | 0 | 0
4.12.2.1.21 | 00000999 | SINAPI | CABO DE COBRE, FLEXIVEL, CLASSE 4 OU 5, ISOLACAO EM PVC/A, ANTICHAMA BWF-B, COBERTURA PVC-ST1, ANTICHAMA BWF-B, 1 CONDUTOR, 0,6/1 KV, SECAO NOMINAL 150 MM2 | M | 30 | 0 | 0 | 0
4.12.2.1.22 | 00000996 | SINAPI | CABO DE COBRE, FLEXIVEL, CLASSE 4 OU 5, ISOLACAO EM PVC/A, ANTICHAMA BWF-B, COBERTURA PVC-ST1, ANTICHAMA BWF-B, 1 CONDUTOR, 0,6/1 KV, SECAO NOMINAL 25 MM2 | M | 45 | 0 | 0 | 0
4.12.2.1.23 | 00001019 | SINAPI | CABO DE COBRE, FLEXIVEL, CLASSE 4 OU 5, ISOLACAO EM PVC/A, ANTICHAMA BWF-B, COBERTURA PVC-ST1, ANTICHAMA BWF-B, 1 CONDUTOR, 0,6/1 KV, SECAO NOMINAL 35 MM2 | M | 15 | 0 | 0 | 0
4.12.2.1.24 | 00000977 | SINAPI | CABO DE COBRE, FLEXIVEL, CLASSE 4 OU 5, ISOLACAO EM PVC/A, ANTICHAMA BWF-B, COBERTURA PVC-ST1, ANTICHAMA BWF-B, 1 CONDUTOR, 0,6/1 KV, SECAO NOMINAL 70 MM2 | M | 70 | 0 | 0 | 0
4.12.2.1.25 | 00000998 | SINAPI | CABO DE COBRE, FLEXIVEL, CLASSE 4 OU 5, ISOLACAO EM PVC/A, ANTICHAMA BWF-B, COBERTURA PVC-ST1, ANTICHAMA BWF-B, 1 CONDUTOR, 0,6/1 KV, SECAO NOMINAL 95 MM2 | M | 120 | 0 | 0 | 0
4.12.2.1.26 | 00000857 | SINAPI | CABO DE COBRE NU 16 MM2 MEIO-DURO | M | 10 | 0 | 0 | 0
4.12.2.1.27 | COT.ETE.032 | Próprio | CAIXA DE DISJUNTOR PARA TRANSFORMADOR DE 225 KVA | UNI | 1 | 0 | 0 | 0
4.12.2.1.28 | COT.ETE.033 | Próprio | CAIXA DE DISJUNTOR PARA TRANSFORMADOR DE 300 KVA | UNI | 1 | 0 | 0 | 0
4.12.2.1.29 | COT.ETE.034 | Próprio | CAIXA DE DISJUNTOR PARA TRANSFORMADOR DE 500 KVA | UNI | 1 | 0 | 0 | 0
4.12.2.1.30 | COT.ETE.035 | Próprio | CAIXA DE DISJUNTOR PARA TRANSFORMADOR DE 75 KVA | UNI | 1 | 0 | 0 | 0
4.12.2.1.31 | COT.ETE.036 | Próprio | CAIXA DE INSPEÇÃO Ø300 X 400 COM TAMPA DE FERRO FUNDIDO ABA LARGA Ø300 | UNI | 4 | 0 | 0 | 0
4.12.2.1.32 | COT.ETE.037 | Próprio | CARTUCHO COM ELE FUSÍVEL | UNI | 3 | 0 | 0 | 0
4.12.2.1.33 | 00005047 | SINAPI | CHAVE FUSIVEL PARA REDES DE DISTRIBUICAO, TENSAO DE 15,0 KV, CORRENTE NOMINAL DO PORTA FUSIVEL DE 100 A, CAPACIDADE DE INTERRUPCAO SIMETRICA DE 7,10 KA, CAPACIDADE DE INTERRUPCAO ASSIMETRICA 10,00 KA | UN | 6 | 0 | 0 | 0
4.12.2.1.34 | 00000425 | SINAPI | GRAMPO METALICO TIPO OLHAL PARA HASTE DE ATERRAMENTO DE 5/8'', CONDUTOR DE *10* A 50 MM2 | UN | 20 | 0 | 0 | 0
4.12.2.1.35 | 00001800 | SINAPI | CURVA 90 GRAUS DE FERRO GALVANIZADO, COM ROSCA BSP MACHO, DE 4" | UN | 6 | 0 | 0 | 0
4.12.2.1.36 | 00001798 | SINAPI | CURVA 90 GRAUS DE FERRO GALVANIZADO, COM ROSCA BSP MACHO, DE 2" | UN | 2 | 0 | 0 | 0
4.12.2.1.37 | 00001799 | SINAPI | CURVA 90 GRAUS DE FERRO GALVANIZADO, COM ROSCA BSP MACHO, DE 3" | UN | 2 | 0 | 0 | 0
4.12.2.1.38 | 00002391 | SINAPI | DISJUNTOR TERMOMAGNETICO TRIPOLAR 125A | UN | 1 | 0 | 0 | 0
4.12.2.1.39 | 00034707 | SINAPI | DISJUNTOR TERMOMAGNETICO TRIPOLAR 3 X 350 A/ICC - 25 KA | UN | 1 | 0 | 0 | 0
4.12.2.1.40 | 00002376 | SINAPI | DISJUNTOR TERMOMAGNETICO TRIPOLAR 600 A / 600 V, TIPO LXD / ICC - 40 KA | UN | 1 | 0 | 0 | 0
4.12.2.1.41 | 00002394 | SINAPI | DISJUNTOR TERMOMAGNETICO TRIPOLAR 800 A / 600 V, TIPO LMXD | UN | 1 | 0 | 0 | 0
4.12.2.1.42 | 00002681 | SINAPI | ELETRODUTO DE PVC RIGIDO ROSCAVEL DE 2 ", SEM LUVA | M | 12 | 0 | 0 | 0
4.12.2.1.43 | 00002686 | SINAPI | ELETRODUTO DE PVC RIGIDO ROSCAVEL DE 3 ", SEM LUVA | M | 12 | 0 | 0 | 0
4.12.2.1.44 | 00002683 | SINAPI | ELETRODUTO DE PVC RIGIDO ROSCAVEL DE 4 ", SEM LUVA | M | 144 | 0 | 0 | 0
4.12.2.1.45 | 00039255 | SINAPI | ELETRODUTO/CONDULETE DE PVC RIGIDO, LISO, COR CINZA, DE 1", PARA INSTALACOES APARENTES (NBR 5410) | M | 12 | 0 | 0 | 0
4.12.2.1.46 | 00011837 | SINAPI | GRAMPO LINHA VIVA DE LATAO ESTANHADO, DIAMETRO DO CONDUTOR PRINCIPAL DE 10 A 120 MM2, DIAMETRO DA DERIVACAO DE 10 A 70 MM2 | UN | 6 | 0 | 0 | 0
4.12.2.1.47 | 00011991 | SINAPI | HASTE DE ATERRAMENTO EM ACO GALVANIZADO TIPO CANTONEIRA COM 2,00 M DE COMPRIMENTO, 25 X 25 MM E CHAPA DE 3/16" | UN | 4 | 0 | 0 | 0
4.12.2.1.48 | 00034349 | SINAPI | HASTE DE ACO GALVANIZADO PARA FIXACAO DE CONCERTINA 2 "/3 M | UN | 10 | 0 | 0 | 0
4.12.2.1.49 | 00003394 | SINAPI | ISOLADOR DE PORCELANA, TIPO BUCHA, PARA TENSAO DE *15* KV | UN | 12 | 0 | 0 | 0
4.12.2.1.50 | 3243 | ORSE | MANILHA SAPATILHA PARA ALÇA PRÉFORMADA | un | 34 | 0 | 0 | 0
4.12.2.1.51 | 00000439 | SINAPI | PARAFUSO M16 EM ACO GALVANIZADO, COMPRIMENTO = 300 MM, DIAMETRO = 16 MM, ROSCA MAQUINA, CABECA QUADRADA | UN | 2 | 0 | 0 | 0
4.12.2.1.52 | M103200050 | EMBASA | PARA-RAIOS ÓXIDO DE ZINCO 12 KV, 10 KA PARA 13.8 KV | UN | 18 | 0 | 0 | 0
4.12.2.1.53 | 00037591 | SINAPI | SUPORTE MAO-FRANCESA EM ACO, ABAS IGUAIS 40 CM, CAPACIDADE MINIMA 70 KG, BRANCO | UN | 6 | 0 | 0 | 0
4.12.2.1.54 | 00007620 | SINAPI | TRANSFORMADOR TRIFASICO DE DISTRIBUICAO, POTENCIA DE 225 KVA, TENSAO NOMINAL DE 15 KV, TENSAO SECUNDARIA DE 220/127V, EM OLEO ISOLANTE TIPO MINERAL | UN | 1 | 0 | 0 | 0
4.12.2.1.55 | 00007615 | SINAPI | TRANSFORMADOR TRIFASICO DE DISTRIBUICAO, POTENCIA DE 300 KVA, TENSAO NOMINAL DE 15 KV, TENSAO SECUNDARIA DE 220/127V, EM OLEO ISOLANTE TIPO MINERAL | UN | 1 | 0 | 0 | 0
4.12.2.1.56 | 00007616 | SINAPI | TRANSFORMADOR TRIFASICO DE DISTRIBUICAO, POTENCIA DE 500 KVA, TENSAO NOMINAL DE 15 KV, TENSAO SECUNDARIA DE 220/127V, EM OLEO ISOLANTE TIPO MINERAL | UN | 1 | 0 | 0 | 0
4.12.2.1.57 | 00007611 | SINAPI | TRANSFORMADOR TRIFASICO DE DISTRIBUICAO, POTENCIA DE 75 KVA, TENSAO NOMINAL DE 15 KV, TENSAO SECUNDARIA DE 220/127V, EM OLEO ISOLANTE TIPO MINERAL | UN | 1 | 0 | 0 | 0
4.12.2.2 |  |  | ABRIGO EEE RIO VERDE + QGBT 1 + ALIMENTAÇÃO DOS MOTORES |  |  | 0
4.12.2.2.1 | 00013396 | SINAPI | QUADRO DE DISTRIBUIÇÃO TRIFÁSICO - BARRAMENTO 100 A - 16 DISJUNTORES | UN | 1 | 0 | 0 | 0
4.12.2.2.2 | 00002392 | SINAPI | DISJUNTOR TRIPOLAR - CURVA C - 40A | UN | 1 | 0 | 0 | 0
4.12.2.2.3 | 00002392 | SINAPI | DISJUNTOR TRIPOLAR - CURVA C - 20A | UN | 2 | 0 | 0 | 0
4.12.2.2.4 | 00034653 | SINAPI | DISJUNTOR MONOPOLAR - 6A | UN | 4 | 0 | 0 | 0
4.12.2.2.5 | 00039465 | SINAPI | PROTETOR CONTRA SURTO ATMOSFÉRICO - N - 20 KA | UN | 1 | 0 | 0 | 0
4.12.2.2.6 | 00039465 | SINAPI | PROTETOR CONTRA SURTO ATMOSFÉRICO - F - 20 KA | UN | 3 | 0 | 0 | 0
4.12.2.2.7 | 00001022 | SINAPI | CABO DE COBRE FLEXÍVEL 0,6/1KV EPR 90° - 2,5 MM2 - AZUL (NEUTRO) | M | 25 | 0 | 0 | 0
4.12.2.2.8 | 00001022 | SINAPI | CABO DE COBRE FLEXÍVEL 0,6/1KV EPR 90°- 2,5 MM2 - VERDE (PROTEÇÃO) | M | 25 | 0 | 0 | 0
4.12.2.2.9 | 00001022 | SINAPI | CABO DE COBRE FLEXÍVEL 0,6/1KV EPR 90° - 2,5 MM2 - VERMELHO (FASE) | M | 25 | 0 | 0 | 0
4.12.2.2.10 | 00000993 | SINAPI | CABO DE COBRE FLEXÍVEL 0,6/1KV EPR 90° - 1,5 MM2 - AZUL (NEUTRO) | M | 25 | 0 | 0 | 0
4.12.2.2.11 | 00000993 | SINAPI | CABO DE COBRE FLEXÍVEL 0,6/1KV EPR 90° - 1,5 MM2 - VERMELHO (FASE) | M | 25 | 0 | 0 | 0
4.12.2.2.12 | 00000993 | SINAPI | CABO DE COBRE FLEXÍVEL 0,6/1KV EPR 90° - 1,5 MM2 - PRETO (RETORNO) | M | 30 | 0 | 0 | 0
4.12.2.2.13 | 00043265 | SINAPI | ARANDELA DE PAREDE PROTEGIDA - LÂMPADA LED BULBO - AL20662 - 20W | UN | 3 | 0 | 0 | 0
4.12.2.2.14 | 00039378 | SINAPI | LUMINÁRIA DE SOBREPOR PARA TETO - LED - 2X36W | UN | 1 | 0 | 0 | 0
4.12.2.2.15 | 00038114 | SINAPI | INTERRUPTOR SIMPLES 1 RECLA | UN | 1 | 0 | 0 | 0
4.12.2.2.16 | 00038102 | SINAPI | TOMADA UNIVERSAL 2P+T - 20 A | UN | 1 | 0 | 0 | 0
4.12.2.2.17 | 00002593 | SINAPI | CONDULETE DE ALUMÍNIO TIPO L 3/4" | UN | 5 | 0 | 0 | 0
4.12.2.2.18 | 00002574 | SINAPI | CONDULETE DE ALUMÍNIO TIPO T 3/4" | UN | 5 | 0 | 0 | 0
4.12.2.2.19 | 00002565 | SINAPI | CONDULETE DE ALUMÍNIO TIPO N 3/4" | UN | 5 | 0 | 0 | 0
4.12.2.2.20 | 00002504 | SINAPI | ELETRODUTO DE ALÇO GALVANIZADO 3/4'' - 3M | M | 1 | 0 | 0 | 0
4.12.2.2.21 | 00039128 | SINAPI | ABRAÇADEIRA AÇO REFORÇADO TIPO 3/4" | UN | 2 | 0 | 0 | 0
4.12.2.2.22 | 00002688 | SINAPI | ELETRODUTO DE PEAD FLEXÍVEL 1" | M | 30 | 0 | 0 | 0
4.12.2.2.23 | 00001020 | SINAPI | CABO DE COBRE FLEXÍVEL - 0,6/1KV EPR 90°- 10 MM² (FASE) | M | 60 | 0 | 0 | 0
4.12.2.2.24 | 00001020 | SINAPI | CABO DE COBRE FLEXÍVEL - 0,6/1KV EPR 90°- 10 MM² (PROTEÇÃO) | M | 20 | 0 | 0 | 0
4.12.2.2.25 | 00000994 | SINAPI | CABO DE COBRE FLEXÍVEL - 0,6/1KV EPR 90°- 6 MM² (FASE) | M | 30 | 0 | 0 | 0
4.12.2.2.26 | 00000994 | SINAPI | CABO DE COBRE FLEXÍVEL - 0,6/1KV EPR 90°- 6 MM² (PROTEÇÃO) | M | 10 | 0 | 0 | 0
4.12.2.2.27 | 00001021 | SINAPI | CABO DE COBRE FLEXÍVEL - 0,6/1KV EPR 90°- 4 MM² (FASE) | M | 60 | 0 | 0 | 0
4.12.2.2.28 | 00001021 | SINAPI | CABO DE COBRE FLEXÍVEL - 0,6/1KV EPR 90°- 4 MM² (PROTEÇÃO) | M | 20 | 0 | 0 | 0
4.12.2.2.29 | 00002501 | SINAPI | ELETRODUTO DE AÇO GALVANIZADO 1 " - 3M | M | 1 | 0 | 0 | 0
4.12.2.2.30 | 00039129 | SINAPI | ABRAÇADEIRA AÇO REFORÇADO TIPO 1" | UN | 3 | 0 | 0 | 0
4.12.2.2.31 | 00043436 | SINAPI | CAIXA DE PASSAGEM 60X60X40CM | UN | 1 | 0 | 0 | 0
4.12.2.2.32 | 00043436 | SINAPI | CAIXA DE PASSAGEM 50X50X40CM | UN | 2 | 0 | 0 | 0
4.12.2.3 |  |  | ABRIGO EEE DE PROCESSO + QGBT 2 + ALIMENTAÇÃO DOS MOTORES |  |  | 0
4.12.2.3.1 | 00012043 | SINAPI | QUADRO DE DISTRIBUIÇÃO TRIFÁSICO - BARRAMENTO 420 A - 22 DISJUNTORES | UN | 1 | 0 | 0 | 0
4.12.2.3.2 | 00002378 | SINAPI | DISJUNTOR TRIPOLAR - CURVA C - 300A | UN | 1 | 0 | 0 | 0
4.12.2.3.3 | 00002374 | SINAPI | DISJUNTOR TRIPOLAR - CURVA C - 150A | UN | 4 | 0 | 0 | 0
4.12.2.3.4 | 00002373 | SINAPI | DISJUNTOR TRIPOLAR - CURVA C - 63A | UN | 2 | 0 | 0 | 0
4.12.2.3.5 | 00034709 | SINAPI | DISJUNTOR MONOPOLAR - 13A | UN | 1 | 0 | 0 | 0
4.12.2.3.6 | 00034653 | SINAPI | DISJUNTOR MONOPOLAR - 6A | UN | 3 | 0 | 0 | 0
4.12.2.3.7 | 00039468 | SINAPI | PROTETOR CONTRA SURTO ATMOSFÉRICO - N - 60 KA - CLASSE I | UN | 1 | 0 | 0 | 0
4.12.2.3.8 | 00039468 | SINAPI | PROTETOR CONTRA SURTO ATMOSFÉRICO - F - 60 KA - CLASSE I | UN | 3 | 0 | 0 | 0
4.12.2.3.9 | 00001022 | SINAPI | CABO DE COBRE FLEXÍVEL 0,6/1KV EPR 90° - 2,5 MM2 - AZUL (NEUTRO) | M | 50 | 0 | 0 | 0
4.12.2.3.10 | 00001022 | SINAPI | CABO DE COBRE FLEXÍVEL 0,6/1KV EPR 90°- 2,5 MM2 - VERDE (PROTEÇÃO) | M | 50 | 0 | 0 | 0
4.12.2.3.11 | 00001022 | SINAPI | CABO DE COBRE FLEXÍVEL 0,6/1KV EPR 90° - 2,5 MM2 - VERMELHO (FASE) | M | 50 | 0 | 0 | 0
4.12.2.3.12 | 00000993 | SINAPI | CABO DE COBRE FLEXÍVEL 0,6/1KV EPR 90° - 1,5 MM2 - AZUL (NEUTRO) | M | 50 | 0 | 0 | 0
4.12.2.3.13 | 00000993 | SINAPI | CABO DE COBRE FLEXÍVEL 0,6/1KV EPR 90° - 1,5 MM2 - VERMELHO (FASE) | M | 50 | 0 | 0 | 0
4.12.2.3.14 | 00000993 | SINAPI | CABO DE COBRE FLEXÍVEL 0,6/1KV EPR 90° - 1,5 MM2 - PRETO (RETORNO) | M | 50 | 0 | 0 | 0
4.12.2.3.15 | 00043265 | SINAPI | ARANDELA DE PAREDE PROTEGIDA - LÂMPADA LED BULBO - AL20662 - 20W | UN | 6 | 0 | 0 | 0
4.12.2.3.16 | 00039378 | SINAPI | LUMINÁRIA DE SOBREPOR PARA TETO - LED - 2X36W | UN | 2 | 0 | 0 | 0
4.12.2.3.17 | 00038114 | SINAPI | INTERRUPTOR SIMPLES 1 RECLA | UN | 1 | 0 | 0 | 0
4.12.2.3.18 | 00038102 | SINAPI | TOMADA UNIVERSAL 2P+T - 20 A | UN | 1 | 0 | 0 | 0
4.12.2.3.19 | 00002593 | SINAPI | CONDULETE DE ALUMÍNIO TIPO L 3/4" | UN | 10 | 0 | 0 | 0
4.12.2.3.20 | 00002574 | SINAPI | CONDULETE DE ALUMÍNIO TIPO T 3/4" | UN | 10 | 0 | 0 | 0
4.12.2.3.21 | 00002565 | SINAPI | CONDULETE DE ALUMÍNIO TIPO N 3/4" | UN | 10 | 0 | 0 | 0
4.12.2.3.22 | 00002504 | SINAPI | ELETRODUTO DE ALÇO GALVANIZADO 3/4'' - 3M | M | 5 | 0 | 0 | 0
4.12.2.3.23 | 00039128 | SINAPI | ABRAÇADEIRA AÇO REFORÇADO TIPO 3/4" | UN | 2 | 0 | 0 | 0
4.12.2.3.24 | 00002689 | SINAPI | ELETRODUTO DE PEAD FLEXÍVEL 3/4" | M | 40 | 0 | 0 | 0
4.12.2.3.25 | 00039248 | SINAPI | ELETRODUTO DE PEAD FLEXÍVEL 4" | M | 50 | 0 | 0 | 0
4.12.2.3.26 | 00002683 | SINAPI | ELETRODUTO DE PVC RÍGIDO 4'' | M | 60 | 0 | 0 | 0
4.12.2.3.27 | 00001017 | SINAPI | CABO DE COBRE FLEXÍVEL - 0,6/1KV EPR 90°- 120 MM² (FASE) | M | 220 | 0 | 0 | 0
4.12.2.3.28 | 00000977 | SINAPI | CABO DE COBRE FLEXÍVEL - 0,6/1KV EPR 90°- 70 MM² (PROTEÇÃO) | M | 70 | 0 | 0 | 0
4.12.2.3.29 | 00000977 | SINAPI | CABO DE COBRE FLEXÍVEL - 0,6/1KV EPR 90°- 70 MM² (NEUTRO) | M | 70 | 0 | 0 | 0
4.12.2.3.30 | 00001018 | SINAPI | CABO DE COBRE FLEXÍVEL - 0,6/1KV EPR 90°- 50 MM² (FASE) | M | 30 | 0 | 0 | 0
4.12.2.3.31 | 00000996 | SINAPI | CABO DE COBRE FLEXÍVEL - 0,6/1KV EPR 90°- 25 MM² (PROTEÇÃO) | M | 350 | 0 | 0 | 0
4.12.2.3.32 | 00000996 | SINAPI | CABO DE COBRE FLEXÍVEL - 0,6/1KV EPR 90°- 25 MM² (NEUTRO) | M | 20 | 0 | 0 | 0
4.12.2.3.33 | 00000996 | SINAPI | CABO DE COBRE FLEXÍVEL - 0,6/1KV EPR 90°- 25 MM² (FASE) | M | 1000 | 0 | 0 | 0
4.12.2.3.34 | 00002683 | SINAPI | ELETRODUTO DE AÇO GALVANIZADO 4 " - 3M | M | 5 | 0 | 0 | 0
4.12.2.3.35 | 00039126 | SINAPI | ABRAÇADEIRA AÇO REFORÇADO TIPO 4 " | UN | 20 | 0 | 0 | 0
4.12.2.3.36 | 00043436 | SINAPI | CAIXA DE PASSAGEM 60X60X40CM | UN | 8 | 0 | 0 | 0
4.12.2.3.37 | 00043436 | SINAPI | CAIXA DE PASSAGEM 50X50X40CM | UN | 8 | 0 | 0 | 0
4.12.2.4 |  |  | ABRIGO CENTRÍFUGAS + QGBT 4 + ALIMENTAÇÃO DOS MOTORES |  |  | 0
4.12.2.4.1 | 00012043 | SINAPI | QUADRO DE DISTRIBUIÇÃO TRIFÁSICO - BARRAMENTO 225 A - 32 DISJUNTORES | UN | 1 | 0 | 0 | 0
4.12.2.4.2 | 00002391 | SINAPI | DISJUNTOR TRIPOLAR - CURVA C - 125A | UN | 1 | 0 | 0 | 0
4.12.2.4.3 | 00002373 | SINAPI | DISJUNTOR TRIPOLAR - CURVA C - 100A | UN | 4 | 0 | 0 | 0
4.12.2.4.4 | 00002392 | SINAPI | DISJUNTOR TRIPOLAR - CURVA C - 32A | UN | 2 | 0 | 0 | 0
4.12.2.4.5 | 00002392 | SINAPI | DISJUNTOR TRIPOLAR - CURVA C - 13A | UN | 2 | 0 | 0 | 0
4.12.2.4.6 | 00002392 | SINAPI | DISJUNTOR TRIPOLAR - CURVA C - 10A | UN | 1 | 0 | 0 | 0
4.12.2.4.7 | 00034709 | SINAPI | DISJUNTOR MONOPOLAR - 20A | UN | 1 | 0 | 0 | 0
4.12.2.4.8 | 00034709 | SINAPI | DISJUNTOR MONOPOLAR - 10A | UN | 1 | 0 | 0 | 0
4.12.2.4.9 | 00034653 | SINAPI | DISJUNTOR MONOPOLAR - 6A | UN | 2 | 0 | 0 | 0
4.12.2.4.10 | 00039468 | SINAPI | PROTETOR CONTRA SURTO ATMOSFÉRICO - N - 60 KA - CLASSE I | UN | 1 | 0 | 0 | 0
4.12.2.4.11 | 00039468 | SINAPI | PROTETOR CONTRA SURTO ATMOSFÉRICO - F - 60 KA - CLASSE I | UN | 3 | 0 | 0 | 0
4.12.2.4.12 | 00001022 | SINAPI | CABO DE COBRE FLEXÍVEL 0,6/1KV EPR 90° - 2,5 MM2 - AZUL (NEUTRO) | M | 30 | 0 | 0 | 0
4.12.2.4.13 | 00001022 | SINAPI | CABO DE COBRE FLEXÍVEL 0,6/1KV EPR 90°- 2,5 MM2 - VERDE (PROTEÇÃO) | M | 30 | 0 | 0 | 0
4.12.2.4.14 | 00001022 | SINAPI | CABO DE COBRE FLEXÍVEL 0,6/1KV EPR 90° - 2,5 MM2 - VERMELHO (FASE) | M | 30 | 0 | 0 | 0
4.12.2.4.15 | 00000993 | SINAPI | CABO DE COBRE FLEXÍVEL 0,6/1KV EPR 90° - 1,5 MM2 - AZUL (NEUTRO) | M | 150 | 0 | 0 | 0
4.12.2.4.16 | 00000993 | SINAPI | CABO DE COBRE FLEXÍVEL 0,6/1KV EPR 90° - 1,5 MM2 - VERMELHO (FASE) | M | 150 | 0 | 0 | 0
4.12.2.4.17 | 00000993 | SINAPI | CABO DE COBRE FLEXÍVEL 0,6/1KV EPR 90° - 1,5 MM2 - PRETO (RETORNO) | M | 150 | 0 | 0 | 0
4.12.2.4.18 | 00043265 | SINAPI | ARANDELA DE PAREDE PROTEGIDA - LÂMPADA LED BULBO - AL20662 - 20W | UN | 10 | 0 | 0 | 0
4.12.2.4.19 | 00039378 | SINAPI | LUMINÁRIA DE SOBREPOR PARA TETO - LED - 2X36W | UN | 12 | 0 | 0 | 0
4.12.2.4.20 | 00038068 | SINAPI | INTERRUPTOR SIMPLES 2 TECLAS | UN | 1 | 0 | 0 | 0
4.12.2.4.21 | 00038101 | SINAPI | TOMADA TRIFÁSICA 3P+T | UN | 2 | 0 | 0 | 0
4.12.2.4.22 | 00038102 | SINAPI | TOMADA UNIVERSAL 2P+T - 20 A | UN | 1 | 0 | 0 | 0
4.12.2.4.23 | 00002593 | SINAPI | CONDULETE DE ALUMÍNIO TIPO L 3/4" | UN | 10 | 0 | 0 | 0
4.12.2.4.24 | 00002574 | SINAPI | CONDULETE DE ALUMÍNIO TIPO T 3/4" | UN | 10 | 0 | 0 | 0
4.12.2.4.25 | 00002565 | SINAPI | CONDULETE DE ALUMÍNIO TIPO N 3/4" | UN | 10 | 0 | 0 | 0
4.12.2.4.26 | 00002504 | SINAPI | ELETRODUTO DE ALÇO GALVANIZADO 3/4'' - 3M | M | 1 | 0 | 0 | 0
4.12.2.4.27 | 00039128 | SINAPI | ABRAÇADEIRA AÇO REFORÇADO TIPO 3/4" | UN | 2 | 0 | 0 | 0
4.12.2.4.28 | 00002689 | SINAPI | ELETRODUTO DE PEAD FLEXÍVEL 3/4" | M | 10 | 0 | 0 | 0
4.12.2.4.29 | 00001019 | SINAPI | CABO DE COBRE FLEXÍVEL - 0,6/1KV EPR 90°- 35 MM² (FASE) | M | 80 | 0 | 0 | 0
4.12.2.4.30 | 00000996 | SINAPI | CABO DE COBRE FLEXÍVEL - 0,6/1KV EPR 90°- 25 MM² (PROTEÇÃO) | M | 80 | 0 | 0 | 0
4.12.2.4.31 | 00000996 | SINAPI | CABO DE COBRE FLEXÍVEL - 0,6/1KV EPR 90°- 25 MM² (NEUTRO) | M | 80 | 0 | 0 | 0
4.12.2.4.32 | 00000994 | SINAPI | CABO DE COBRE FLEXÍVEL - 0,6/1KV EPR 90°- 6 MM² (FASE) | M | 40 | 0 | 0 | 0
4.12.2.4.33 | 00000994 | SINAPI | CABO DE COBRE FLEXÍVEL - 0,6/1KV EPR 90°- 6 MM² (PROTEÇÃO) | M | 40 | 0 | 0 | 0
4.12.2.4.34 | 00000994 | SINAPI | CABO DE COBRE FLEXÍVEL - 0,6/1KV EPR 90°- 6 MM² (NEUTRO) | M | 40 | 0 | 0 | 0
4.12.2.4.35 | 00001021 | SINAPI | CABO DE COBRE FLEXÍVEL - 0,6/1KV EPR 90°- 4 MM² (FASE) | M | 40 | 0 | 0 | 0
4.12.2.4.36 | 00001021 | SINAPI | CABO DE COBRE FLEXÍVEL - 0,6/1KV EPR 90°- 4 MM² (PROTEÇÃO) | M | 40 | 0 | 0 | 0
4.12.2.4.37 | 00001021 | SINAPI | CABO DE COBRE FLEXÍVEL - 0,6/1KV EPR 90°- 4 MM² (NEUTRO) | M | 40 | 0 | 0 | 0
4.12.2.4.38 | 00002500 | SINAPI | ELETRODUTO DE AÇO GALVANIZADO 2 " - 3M | M | 5 | 0 | 0 | 0
4.12.2.4.39 | 00039132 | SINAPI | ABRAÇADEIRA AÇO REFORÇADO TIPO 2 " | UN | 20 | 0 | 0 | 0
4.12.2.4.40 | 00043436 | SINAPI | CAIXA DE PASSAGEM 60X60X40CM | UN | 3 | 0 | 0 | 0
4.12.2.4.41 | 00043436 | SINAPI | CAIXA DE PASSAGEM 50X50X40CM | UN | 2 | 0 | 0 | 0
4.12.2.5 |  |  | CCO + QGBT 5 |  |  | 0
4.12.2.5.1 | 00013396 | SINAPI | QUADRO DE DISTRIBUIÇÃO TRIFÁSICO - BARRAMENTO 100 A - 16 DISJUNTORES | UN | 1 | 0 | 0 | 0
4.12.2.5.2 | 00034709 | SINAPI | DISJUNTOR MONOPOLAR - 25A | UN | 2 | 0 | 0 | 0
4.12.2.5.3 | 00034709 | SINAPI | DISJUNTOR MONOPOLAR - 13A | UN | 7 | 0 | 0 | 0
4.12.2.5.4 | 00034709 | SINAPI | DISJUNTOR MONOPOLAR - 10A | UN | 4 | 0 | 0 | 0
4.12.2.5.5 | 00039465 | SINAPI | PROTETOR CONTRA SURTO ATMOSFÉRICO - N - 20 KA - CLASSE II | UN | 1 | 0 | 0 | 0
4.12.2.5.6 | 00039468 | SINAPI | PROTETOR CONTRA SURTO ATMOSFÉRICO - F - 60 KA - CLASSE II | UN | 3 | 0 | 0 | 0
4.12.2.5.7 | 00001021 | SINAPI | CABO DE COBRE FLEXÍVEL 0,6/1KV EPR 90° - 4,0 MM2 - AZUL (NEUTRO) | M | 100 | 0 | 0 | 0
4.12.2.5.8 | 00001021 | SINAPI | CABO DE COBRE FLEXÍVEL 0,6/1KV EPR 90°- 4,0 MM2 - VERDE (PROTEÇÃO) | M | 100 | 0 | 0 | 0
4.12.2.5.9 | 00001021 | SINAPI | CABO DE COBRE FLEXÍVEL 0,6/1KV EPR 90° - 4,0 MM2 - VERMELHO (FASE) | M | 100 | 0 | 0 | 0
4.12.2.5.10 | 00001022 | SINAPI | CABO DE COBRE FLEXÍVEL 0,6/1KV EPR 90° - 2,5 MM2 - AZUL (NEUTRO) | M | 500 | 0 | 0 | 0
4.12.2.5.11 | 00001022 | SINAPI | CABO DE COBRE FLEXÍVEL 0,6/1KV EPR 90°- 2,5 MM2 - VERDE (PROTEÇÃO) | M | 500 | 0 | 0 | 0
4.12.2.5.12 | 00001022 | SINAPI | CABO DE COBRE FLEXÍVEL 0,6/1KV EPR 90° - 2,5 MM2 - VERMELHO (FASE) | M | 500 | 0 | 0 | 0
4.12.2.5.13 | 00000993 | SINAPI | CABO DE COBRE FLEXÍVEL 0,6/1KV EPR 90° - 1,5 MM2 - AZUL (NEUTRO) | M | 300 | 0 | 0 | 0
4.12.2.5.14 | 00000993 | SINAPI | CABO DE COBRE FLEXÍVEL 0,6/1KV EPR 90° - 1,5 MM2 - VERMELHO (FASE) | M | 300 | 0 | 0 | 0
4.12.2.5.15 | 00000993 | SINAPI | CABO DE COBRE FLEXÍVEL 0,6/1KV EPR 90° - 1,5 MM2 - PRETO (RETORNO) | M | 300 | 0 | 0 | 0
4.12.2.5.16 | 00039378 | SINAPI | LUMINÁRIA DE SOBREPOR PARA TETO - LED - 2X36W | UN | 54 | 0 | 0 | 0
4.12.2.5.17 | 00038112 | SINAPI | INTERRUPTOR SIMPLES 1 TECLA | UN | 10 | 0 | 0 | 0
4.12.2.5.18 | 00038068 | SINAPI | INTERRUPTOR SIMPLES 2 TECLAS | UN | 4 | 0 | 0 | 0
4.12.2.5.19 | 00038115 | SINAPI | INTERRUPTOR PARALELO (THREE-WAY) | UN | 2 | 0 | 0 | 0
4.12.2.5.20 | 00038101 | SINAPI | TOMADA UNIVERSAL 2P+T - 10 A | UN | 40 | 0 | 0 | 0
4.12.2.5.21 | 00039337 | SINAPI | CONDULETE DE PVC | UN | 40 | 0 | 0 | 0
4.12.2.5.22 | 00012001 | SINAPI | CAIXA PVC OCTOGONAL | UN | 60 | 0 | 0 | 0
4.12.2.5.23 | 00020111 | SINAPI | FITA ISOLANTE AUTOFUSÃO - 20M | UN | 5 | 0 | 0 | 0
4.12.2.5.24 | 00002689 | SINAPI | ELETRODUTO DE PEAD FLEXÍVEL 3/4" | M | 600 | 0 | 0 | 0
4.12.2.5.25 | 00002446 | SINAPI | ELETRODUTO DE PEAD FLEXÍVEL 2" | M | 30 | 0 | 0 | 0
4.12.2.5.26 | 00001017 | SINAPI | CABO DE COBRE FLEXÍVEL - 0,6/1KV EPR 90°- 120 MM² (FASE) | M | 220 | 0 | 0 | 0
4.12.2.5.27 | 00000977 | SINAPI | CABO DE COBRE FLEXÍVEL - 0,6/1KV EPR 90°- 70 MM² (PROTEÇÃO) | M | 70 | 0 | 0 | 0
4.12.2.5.28 | 00000977 | SINAPI | CABO DE COBRE FLEXÍVEL - 0,6/1KV EPR 90°- 70 MM² (NEUTRO) | M | 70 | 0 | 0 | 0
4.12.2.5.29 | 00001018 | SINAPI | CABO DE COBRE FLEXÍVEL - 0,6/1KV EPR 90°- 50 MM² (FASE) | M | 30 | 0 | 0 | 0
4.12.2.5.30 | 00000996 | SINAPI | CABO DE COBRE FLEXÍVEL - 0,6/1KV EPR 90°- 25 MM² (PROTEÇÃO) | M | 350 | 0 | 0 | 0
4.12.2.5.31 | 00000996 | SINAPI | CABO DE COBRE FLEXÍVEL - 0,6/1KV EPR 90°- 25 MM² (NEUTRO) | M | 20 | 0 | 0 | 0
4.12.2.5.32 | 00000996 | SINAPI | CABO DE COBRE FLEXÍVEL - 0,6/1KV EPR 90°- 25 MM² (FASE) | M | 1000 | 0 | 0 | 0
4.12.2.5.33 | 00002683 | SINAPI | ELETRODUTO DE AÇO GALVANIZADO 4 " - 3M | M | 5 | 0 | 0 | 0
4.12.2.5.34 | 00039126 | SINAPI | ABRAÇADEIRA AÇO REFORÇADO TIPO 4 " | UN | 20 | 0 | 0 | 0
4.12.2.5.35 | 00043436 | SINAPI | CAIXA DE PASSAGEM 60X60X40CM | UN | 8 | 0 | 0 | 0
4.12.2.5.36 | 00043436 | SINAPI | CAIXA DE PASSAGEM 50X50X40CM | UN | 8 | 0 | 0 | 0
4.12.2.6 |  |  | ABRIGO SOPRADORES + QGBT 6 + ALIMENTAÇÃO DOS MOTORES |  |  | 0
4.12.2.6.1 | 00012043 | SINAPI | QUADRO DE DISTRIBUIÇÃO TRIFÁSICO - BARRAMENTO 510 A | UN | 1 | 0 | 0 | 0
4.12.2.6.2 | 00002379 | SINAPI | DISJUNTOR TRIPOLAR - CURVA C - 400A | UN | 1 | 0 | 0 | 0
4.12.2.6.3 | 00002377 | SINAPI | DISJUNTOR TRIPOLAR - CURVA C - 175A | UN | 4 | 0 | 0 | 0
4.12.2.6.4 | 00002373 | SINAPI | DISJUNTOR TRIPOLAR - CURVA C - 63A | UN | 1 | 0 | 0 | 0
4.12.2.6.5 | 00039468 | SINAPI | PROTETOR CONTRA SURTO ATMOSFÉRICO - N - 60 KA - CLASSE I | UN | 1 | 0 | 0 | 0
4.12.2.6.6 | 00039468 | SINAPI | PROTETOR CONTRA SURTO ATMOSFÉRICO - F - 60 KA - CLASSE I | UN | 3 | 0 | 0 | 0
4.12.2.6.7 | 3843 | AGETOP CIVIL | TRANSFORMADOR DE CORRENTE TRIFÁSICO RTC 400/5 KR-112 | un | 1 | 0 | 0 | 0
4.12.2.6.8 | 00000977 | SINAPI | CABO DE COBRE FLEXÍVEL - 0,6/1KV EPR 90°- 70 MM² (FASE) | M | 75 | 0 | 0 | 0
4.12.2.6.9 | 00001019 | SINAPI | CABO DE COBRE FLEXÍVEL - 0,6/1KV EPR 90°- 35 MM² (PROTEÇÃO) | M | 25 | 0 | 0 | 0
4.12.2.6.10 | 00001019 | SINAPI | CABO DE COBRE FLEXÍVEL - 0,6/1KV EPR 90°- 35 MM² (NEUTRO) | M | 25 | 0 | 0 | 0
4.12.2.6.11 | 00000995 | SINAPI | CABO DE COBRE FLEXÍVEL - 0,6/1KV EPR 90°- 16 MM² (FASE) | M | 10 | 0 | 0 | 0
4.12.2.6.12 | 00000995 | SINAPI | CABO DE COBRE FLEXÍVEL - 0,6/1KV EPR 90°- 16 MM² (PROTEÇÃO) | M | 10 | 0 | 0 | 0
4.12.2.6.13 | 00000995 | SINAPI | CABO DE COBRE FLEXÍVEL - 0,6/1KV EPR 90°- 16 MM² (NEUTRO) | M | 10 | 0 | 0 | 0
4.12.2.6.14 | 00043436 | SINAPI | CAIXA DE PASSAGEM 60X60X40CM | UN | 2 | 0 | 0 | 0
4.12.2.7 |  |  | ABRIGO SOPRADORES + QGBT 7 + ALIMENTAÇÃO DOS MOTORES |  |  | 0
4.12.2.7.1 | 00013396 | SINAPI | QUADRO DE DISTRIBUIÇÃO TRIFÁSICO - BARRAMENTO 80 A - 22 DISJUNTORES | UN | 1 | 0 | 0 | 0
4.12.2.7.2 | 00002373 | SINAPI | DISJUNTOR TRIPOLAR - CURVA C - 80A | UN | 1 | 0 | 0 | 0
4.12.2.7.3 | 00002392 | SINAPI | DISJUNTOR TRIPOLAR - CURVA C - 13A | UN | 4 | 0 | 0 | 0
4.12.2.7.4 | 00002392 | SINAPI | DISJUNTOR TRIPOLAR - CURVA C - 10A | UN | 1 | 0 | 0 | 0
4.12.2.7.5 | 00034709 | SINAPI | DISJUNTOR MONOPOLAR - 20A | UN | 2 | 0 | 0 | 0
4.12.2.7.6 | 00034709 | SINAPI | DISJUNTOR MONOPOLAR - 10A | UN | 2 | 0 | 0 | 0
4.12.2.7.7 | 00034653 | SINAPI | DISJUNTOR MONOPOLAR - 6A | UN | 2 | 0 | 0 | 0
4.12.2.7.8 | 00039465 | SINAPI | PROTETOR CONTRA SURTO ATMOSFÉRICO - N - 20 KA - CLASSE II | UN | 1 | 0 | 0 | 0
4.12.2.7.9 | 00039465 | SINAPI | PROTETOR CONTRA SURTO ATMOSFÉRICO - F - 20 KA - CLASSE II | UN | 3 | 0 | 0 | 0
4.12.2.7.10 | 00001022 | SINAPI | CABO DE COBRE FLEXÍVEL 0,6/1KV EPR 90° - 2,5 MM2 - AZUL (NEUTRO) | M | 30 | 0 | 0 | 0
4.12.2.7.11 | 00001022 | SINAPI | CABO DE COBRE FLEXÍVEL 0,6/1KV EPR 90°- 2,5 MM2 - VERDE (PROTEÇÃO) | M | 30 | 0 | 0 | 0
4.12.2.7.12 | 00001022 | SINAPI | CABO DE COBRE FLEXÍVEL 0,6/1KV EPR 90° - 2,5 MM2 - VERMELHO (FASE) | M | 30 | 0 | 0 | 0
4.12.2.7.13 | 00000993 | SINAPI | CABO DE COBRE FLEXÍVEL 0,6/1KV EPR 90° - 1,5 MM2 - AZUL (NEUTRO) | M | 200 | 0 | 0 | 0
4.12.2.7.14 | 00000993 | SINAPI | CABO DE COBRE FLEXÍVEL 0,6/1KV EPR 90° - 1,5 MM2 - VERMELHO (FASE) | M | 200 | 0 | 0 | 0
4.12.2.7.15 | 00000993 | SINAPI | CABO DE COBRE FLEXÍVEL 0,6/1KV EPR 90° - 1,5 MM2 - PRETO (RETORNO) | M | 200 | 0 | 0 | 0
4.12.2.7.16 | 00043265 | SINAPI | ARANDELA DE PAREDE PROTEGIDA - LÂMPADA LED BULBO - AL20662 - 20W | UN | 12 | 0 | 0 | 0
4.12.2.7.17 | 00039378 | SINAPI | LUMINÁRIA DE SOBREPOR PARA TETO - LED - 2X36W | UN | 9 | 0 | 0 | 0
4.12.2.7.18 | 00038068 | SINAPI | INTERRUPTOR SIMPLES 2 TECLAS | UN | 1 | 0 | 0 | 0
4.12.2.7.19 | 00038101 | SINAPI | TOMADA TRIFÁSICA 3P+T | UN | 1 | 0 | 0 | 0
4.12.2.7.20 | 00038077 | SINAPI | TOMADA UNIVERSAL 2P+T - 20 A + INTERRUPTOR SIMPLES 1 TECLA | UN | 2 | 0 | 0 | 0
4.12.2.7.21 | 00002593 | SINAPI | CONDULETE DE ALUMÍNIO TIPO L 3/4" | UN | 20 | 0 | 0 | 0
4.12.2.7.22 | 00002574 | SINAPI | CONDULETE DE ALUMÍNIO TIPO T 3/4" | UN | 20 | 0 | 0 | 0
4.12.2.7.23 | 00002565 | SINAPI | CONDULETE DE ALUMÍNIO TIPO N 3/4" | UN | 20 | 0 | 0 | 0
4.12.2.7.24 | 00002504 | SINAPI | ELETRODUTO DE ALÇO GALVANIZADO 3/4'' - 3M | M | 10 | 0 | 0 | 0
4.12.2.7.25 | 00000994 | SINAPI | CABO DE COBRE FLEXÍVEL - 0,6/1KV EPR 90°- 6 MM² (FASE) | M | 1500 | 0 | 0 | 0
4.12.2.7.26 | 00000994 | SINAPI | CABO DE COBRE FLEXÍVEL - 0,6/1KV EPR 90°- 6 MM² (PROTEÇÃO) | M | 300 | 0 | 0 | 0
4.12.2.7.27 | 00039128 | SINAPI | ABRAÇADEIRA AÇO REFORÇADO TIPO 3/4" | UN | 20 | 0 | 0 | 0
4.12.2.7.28 | 00002446 | SINAPI | ELETRODUTO DE PEAD FLEXÍVEL 2" | M | 600 | 0 | 0 | 0
4.12.2.7.29 | 00002689 | SINAPI | ELETRODUTO DE PEAD FLEXÍVEL 3/4" | M | 120 | 0 | 0 | 0
4.12.2.7.30 | 00002683 | SINAPI | ELETRODUTO DE PVC RÍGIDO 4'' | M | 15 | 0 | 0 | 0
4.12.2.7.31 | 00002501 | SINAPI | ELETRODUTO DE AÇO GALVANIZADO 1 " - 3M | M | 5 | 0 | 0 | 0
4.12.2.7.32 | 00039129 | SINAPI | ABRAÇADEIRA AÇO REFORÇADO TIPO 1 " | UN | 20 | 0 | 0 | 0
4.12.2.7.33 | 00043436 | SINAPI | CAIXA DE PASSAGEM 60X60X40CM | UN | 3 | 0 | 0 | 0
4.12.2.7.34 | 00043435 | SINAPI | CAIXA DE PASSAGEM 40X40X40CM | UN | 10 | 0 | 0 | 0
4.13.2.8 |  |  | ILUMINAÇÃO EXTERNA |  |  | 0
4.12.2.8.1 | 9998 | ORSE | POSTE CÔNICO DE AÇO COM DUAS LUMINÁRIAS - 10M | un | 43 | 0 | 0 | 0
4.12.2.8.2 | 00002510 | SINAPI | RELÉ FOTOELÉTRICO | UN | 43 | 0 | 0 | 0
4.12.2.8.3 | 00042247 | SINAPI | LUMINÁRIA LED 150W | UN | 86 | 0 | 0 | 0
4.12.2.8.4 | 00043435 | SINAPI | CAIXA DE PASSAGEM 40X40X40CM | UN | 43 | 0 | 0 | 0
4.12.2.8.5 | 00002689 | SINAPI | ELETRODUTO PEAD 3/4'' | M | 400 | 0 | 0 | 0
4.12.2.8.6 | 00001022 | SINAPI | CABO DE COBRE FLEXÍVEL - 0,6/1KV EPR 90°- 2,5 MM² (FASE) | M | 250 | 0 | 0 | 0
4.12.2.8.7 | 00001022 | SINAPI | CABO DE COBRE FLEXÍVEL - 0,6/1KV EPR 90°- 2,5 MM² (NEUTRO) | M | 250 | 0 | 0 | 0
4.12.2.8.8 | 00001022 | SINAPI | CABO DE COBRE FLEXÍVEL - 0,6/1KV EPR 90°- 2,5 MM² (PROTEÇÃO) | M | 250 | 0 | 0 | 0
4.12.2.8.9 | 00001021 | SINAPI | CABO DE COBRE FLEXÍVEL - 0,6/1KV EPR 90°- 4,0 MM² (FASE) | M | 250 | 0 | 0 | 0
4.12.2.8.10 | 00001021 | SINAPI | CABO DE COBRE FLEXÍVEL - 0,6/1KV EPR 90°- 4,0 MM² (NEUTRO) | M | 250 | 0 | 0 | 0
4.12.2.8.11 | 00001021 | SINAPI | CABO DE COBRE FLEXÍVEL - 0,6/1KV EPR 90°- 4,0 MM² (PROTEÇÃO) | M | 250 | 0 | 0 | 0
4.12.2.9 |  |  | INSTRUMENTAÇÃO |  |  | 0
4.12.2.9.1 | COT.ETE.061 | Próprio | CONTROLADOR DE NÍVEL - MULTI CONT | UNI | 4 | 0 | 0 | 0
4.12.2.9.2 | COT.ETE.062 | Próprio | MEDIDOR DE NÍVEL MICROPR. C/TECNOLOGIA POR ULTRA-SOM | UNI | 10 | 0 | 0 | 0
4.12.2.9.3 | 00043436 | SINAPI | CAIXA DE PASSAGEM 60X60X40 CM | UN | 3 | 0 | 0 | 0
4.12.2.9.4 | 00043435 | SINAPI | CAIXA DE PASSAGEM 40X40X40 CM | UN | 10 | 0 | 0 | 0
4.12.2.9.5 | 11625 | ORSE | CABO PROFIBUS PA 18 AWG (0,8 MM2 ) | un | 80 | 0 | 0 | 0
4.12.2.9.6 | 00002574 | SINAPI | CONDULETE DE ALUMÍNIO TIPO T 3/4" | UN | 20 | 0 | 0 | 0
4.12.2.9.7 | 00002593 | SINAPI | CONDULETE DE ALUMÍNIO TIPO LR 3/4" | UN | 20 | 0 | 0 | 0
4.12.2.9.8 | 00002689 | SINAPI | ELETRODUTO PEAD 3/4'' | M | 50 | 0 | 0 | 0
4.12.2.9.9 | 00039126 | SINAPI | ABRAÇADEIRA AÇO REFORÇADO TIPO D 3/4" | UN | 20 | 0 | 0 | 0
4.12.2.9.10 | 00002504 | SINAPI | ELETRODUTO DE AÇO GALVANIZADO 3/4" - 3M | M | 5 | 0 | 0 | 0
4.12.2.10 |  |  | CASA DAS CENTRÍFUGAS - QCM CENT |  |  | 0
4.12.2.10.1 | 00013396 | SINAPI | QUADRO DE COMANDO 1200X1000MM (AXL) - BARRAMENTO 100A | UN | 1 | 0 | 0 | 0
4.12.2.10.2 | 00002373 | SINAPI | DISJUNTOR TRIPOLAR - CURVA C - 80A | UN | 1 | 0 | 0 | 0
4.12.2.10.3 | COT.ETE.063 | Próprio | DISJUNTOR MOTOR - FAIXA 25-32A | UNI | 3 | 0 | 0 | 0
4.12.2.10.4 | 00034709 | SINAPI | DISJUNTOR MONOPOLAR - 10A | UN | 1 | 0 | 0 | 0
4.12.2.10.5 | 00034653 | SINAPI | DISJUNTOR MONOPOLAR - 6A | UN | 1 | 0 | 0 | 0
4.12.2.10.6 | COT.ETE.038 | Próprio | CHAVE CONTATORA + CONTATOS AUXILIARES | UNI | 3 | 0 | 0 | 0
4.12.2.10.7 | COT.ETE.039 | Próprio | INVERSOR DE FREQUÊNCIA TRIFÁSICO CFW700C38P0T4DB20 60HZ 380V | UNI | 3 | 0 | 0 | 0
4.12.2.10.8 | 00039467 | SINAPI | PROTETOR CONTRA SURTO ATMOSFÉRICO - N - 40 KA | UN | 1 | 0 | 0 | 0
4.12.2.10.9 | 00039467 | SINAPI | PROTETOR CONTRA SURTO ATMOSFÉRICO - F - 40 KA | UN | 3 | 0 | 0 | 0
4.12.2.10.10 | COT.ETE.040 | Próprio | INDICADOR E CONTROLADOR PARA PAINEL - MODELO MGG IND | UNI | 3 | 0 | 0 | 0
4.12.2.10.11 | COT.ETE.041 | Próprio | TRANSFORMADOR DE CORRENTE (TC) - TRIFÁSICO - RTC 50/5 - MODELO KR-125 MARCA KRON | UNI | 3 | 0 | 0 | 0
4.12.2.10.12 | COT.ETE.042 | Próprio | MULTIMEDIDOR - INDICADOR DIGITAL DGM-96 - MARCA KRON | UNI | 3 | 0 | 0 | 0
4.12.2.11 |  |  | CASA DAS CENTRÍFUGAS - QCM DL |  |  | 0
4.12.2.11.1 | 00013396 | SINAPI | QUADRO DE COMANDO 1200X1000MM (AXL) - BARRAMENTO 100A | UN | 1 | 0 | 0 | 0
4.12.2.11.2 | 00002392 | SINAPI | DISJUNTOR TRIPOLAR - CURVA C - 25A | UN | 1 | 0 | 0 | 0
4.12.2.11.3 | COT.ETE.064 | Próprio | DISJUNTOR MOTOR - FAIXA 10-16A | UNI | 3 | 0 | 0 | 0
4.12.2.11.4 | 00034709 | SINAPI | DISJUNTOR MONOPOLAR - 10A | UN | 1 | 0 | 0 | 0
4.12.2.11.5 | 00034653 | SINAPI | DISJUNTOR MONOPOLAR - 6A | UN | 1 | 0 | 0 | 0
4.12.2.11.6 | COT.ETE.038 | Próprio | CHAVE CONTATORA + CONTATOS AUXILIARES | UNI | 3 | 0 | 0 | 0
4.12.2.11.7 | COT.ETE.086 | Próprio | INVERSOR DE FREQUÊNCIA TRIFÁSICO CFW700B17P0T4DB20 60HZ 380V | UNI | 3 | 0 | 0 | 0
4.12.2.11.8 | 00039467 | SINAPI | PROTETOR CONTRA SURTO ATMOSFÉRICO - N - 40 KA | UN | 1 | 0 | 0 | 0
4.12.2.11.9 | 00039467 | SINAPI | PROTETOR CONTRA SURTO ATMOSFÉRICO - F - 40 KA | UN | 3 | 0 | 0 | 0
4.12.2.11.10 | COT.ETE.043 | Próprio | TRANSFORMADOR DE CORRENTE (TC) - TRIFÁSICO - RTC 10/5 - MODELO KR-125 MARCA KRON | UNI | 3 | 0 | 0 | 0
4.12.2.11.11 | COT.ETE.042 | Próprio | MULTIMEDIDOR - INDICADOR DIGITAL DGM-96 - MARCA KRON | UNI | 3 | 0 | 0 | 0
4.12.2.12 |  |  | CASA DAS CENTRÍFUGAS - QCM DP |  |  | 0
4.12.2.12.1 | 00013396 | SINAPI | QUADRO DE COMANDO 1000X800MM (AXL) - BARRAMENTO 80A | UN | 1 | 0 | 0 | 0
4.12.2.12.2 | 00002392 | SINAPI | DISJUNTOR TRIPOLAR - CURVA C - 10A | UN | 1 | 0 | 0 | 0
4.12.2.12.3 | COT.ETE.065 | Próprio | DISJUNTOR MOTOR - FAIXA 1,6-2,5A | UNI | 3 | 0 | 0 | 0
4.12.2.12.4 | 00034709 | SINAPI | DISJUNTOR MONOPOLAR - 10A | UN | 1 | 0 | 0 | 0
4.12.2.12.5 | 00034653 | SINAPI | DISJUNTOR MONOPOLAR - 6A | UN | 1 | 0 | 0 | 0
4.12.2.12.6 | COT.ETE.038 | Próprio | CHAVE CONTATORA + CONTATOS AUXILIARES | UNI | 3 | 0 | 0 | 0
4.12.2.12.7 | COT.ETE.085 | Próprio | INVERSOR DE FREQUÊNCIA TRIFÁSICO CFW700A03P6T4DB20 60HZ 380V | UNI | 3 | 0 | 0 | 0
4.12.2.12.8 | 00039465 | SINAPI | PROTETOR CONTRA SURTO ATMOSFÉRICO - N - 20 KA | UN | 1 | 0 | 0 | 0
4.12.2.12.9 | 00039465 | SINAPI | PROTETOR CONTRA SURTO ATMOSFÉRICO - F - 20 KA | UN | 3 | 0 | 0 | 0
4.12.2.12.10 | COT.ETE.045 | Próprio | TRANSFORMADOR DE CORRENTE (TC) - TRIFÁSICO - RTC 5/5 - MODELO KR-125 MARCA KRON | UNI | 3 | 0 | 0 | 0
4.12.2.12.11 | COT.ETE.042 | Próprio | MULTIMEDIDOR - INDICADOR DIGITAL DGM-96 - MARCA KRON | UNI | 3 | 0 | 0 | 0
4.12.2.13 |  |  | CASA DAS CENTRÍFUGAS - QCM EEEC |  |  | 0
4.12.2.13.1 | 00013396 | SINAPI | QUADRO DE COMANDO 1000X800MM (AXL) - BARRAMENTO 80A | UN | 1 | 0 | 0 | 0
4.12.2.13.2 | 00002392 | SINAPI | DISJUNTOR TRIPOLAR - CURVA C - 25A | UN | 1 | 0 | 0 | 0
4.12.2.13.3 | COT.ETE.046 | Próprio | DISJUNTOR MOTOR - FAIXA 6,3-10A | UNI | 3 | 0 | 0 | 0
4.12.2.13.4 | 00034709 | SINAPI | DISJUNTOR MONOPOLAR - 10A | UN | 1 | 0 | 0 | 0
4.12.2.13.5 | 00034653 | SINAPI | DISJUNTOR MONOPOLAR - 6A | UN | 1 | 0 | 0 | 0
4.12.2.13.6 | COT.ETE.038 | Próprio | CHAVE CONTATORA + CONTATOS AUXILIARES | UNI | 3 | 0 | 0 | 0
4.12.2.13.7 | COT.ETE.087 | Próprio | INVERSOR DE FREQUÊNCIA TRIFÁSICO CFW700A10P0T4DB20 60HZ 380V | UNI | 3 | 0 | 0 | 0
4.12.2.13.8 | 00039465 | SINAPI | PROTETOR CONTRA SURTO ATMOSFÉRICO - N - 20 KA | UN | 1 | 0 | 0 | 0
4.12.2.13.9 | 00039465 | SINAPI | PROTETOR CONTRA SURTO ATMOSFÉRICO - F - 20 KA | UN | 3 | 0 | 0 | 0
4.12.2.13.10 | COT.ETE.043 | Próprio | TRANSFORMADOR DE CORRENTE (TC) - TRIFÁSICO - RTC 10/5 - MODELO KR-125 MARCA KRON | UNI | 3 | 0 | 0 | 0
4.12.2.13.11 | COT.ETE.042 | Próprio | MULTIMEDIDOR - INDICADOR DIGITAL DGM-96 - MARCA KRON | UNI | 3 | 0 | 0 | 0
4.12.2.13.12 | COT.ETE.040 | Próprio | INDICADOR E CONTROLADOR PARA PAINEL - MODELO MGG IND | UNI | 3 | 0 | 0 | 0
4.12.2.14 |  |  | CASA DAS CENTRÍFUGAS - QCM PP |  |  | 0
4.12.2.14.1 | 00013396 | SINAPI | QUADRO DE COMANDO 1000X800MM (AXL) - BARRAMENTO 80A | UN | 1 | 0 | 0 | 0
4.12.2.14.2 | 00002392 | SINAPI | DISJUNTOR TRIPOLAR - CURVA C - 10A | UN | 1 | 0 | 0 | 0
4.12.2.14.3 | COT.ETE.066 | Próprio | DISJUNTOR MOTOR - FAIXA 2,5-4A | UNI | 2 | 0 | 0 | 0
4.12.2.14.4 | 00034709 | SINAPI | DISJUNTOR MONOPOLAR - 10A | UN | 1 | 0 | 0 | 0
4.12.2.14.5 | 00034653 | SINAPI | DISJUNTOR MONOPOLAR - 6A | UN | 1 | 0 | 0 | 0
4.12.2.14.6 | COT.ETE.038 | Próprio | CHAVE CONTATORA + CONTATOS AUXILIARES | UNI | 2 | 0 | 0 | 0
4.12.2.14.7 | COT.ETE.085 | Próprio | INVERSOR DE FREQUÊNCIA TRIFÁSICO CFW700A03P6T4DB20 60HZ 380V | UNI | 2 | 0 | 0 | 0
4.12.2.14.8 | 00039467 | SINAPI | PROTETOR CONTRA SURTO ATMOSFÉRICO - N - 40 KA | UN | 1 | 0 | 0 | 0
4.12.2.14.9 | 00039467 | SINAPI | PROTETOR CONTRA SURTO ATMOSFÉRICO - F - 40 KA | UN | 3 | 0 | 0 | 0
4.12.2.14.10 | COT.ETE.045 | Próprio | TRANSFORMADOR DE CORRENTE (TC) - TRIFÁSICO - RTC 5/5 - MODELO KR-125 MARCA KRON | UNI | 2 | 0 | 0 | 0
4.12.2.14.11 | COT.ETE.046 | Próprio | MULTIMEDIDOR - INDICADOR DIGITAL DGM-96 - MARCA KRON | UNI | 2 | 0 | 0 | 0
4.12.2.15 |  |  | DECANTADOR SECUNDÁRIO - QCM DEC 1, QCM DEC 2, QCM DEC 3 E QCM DEC4 |  |  | 0
4.12.2.15.1 | 00013396 | SINAPI | QUADRO DE COMANDO 1000X800MM (AXL) - BARRAMENTO 80A | UN | 1 | 0 | 0 | 0
4.12.2.15.2 | 00002392 | SINAPI | DISJUNTOR TRIPOLAR - CURVA C - 20A | UN | 1 | 0 | 0 | 0
4.12.2.15.3 | COT.ETE.046 | Próprio | DISJUNTOR MOTOR - FAIXA 6,3-10A | UNI | 2 | 0 | 0 | 0
4.12.2.15.4 | 00034709 | SINAPI | DISJUNTOR MONOPOLAR - 10A | UN | 1 | 0 | 0 | 0
4.12.2.15.5 | 00034653 | SINAPI | DISJUNTOR MONOPOLAR - 6A | UN | 1 | 0 | 0 | 0
4.12.2.15.6 | COT.ETE.038 | Próprio | CHAVE CONTATORA + CONTATOS AUXILIARES | UNI | 2 | 0 | 0 | 0
4.12.2.15.7 | COT.ETE.088 | Próprio | INVERSOR DE FREQUÊNCIA TRIFÁSICO CFW700A16P0T2DB20 60HZ 380V | UNI | 2 | 0 | 0 | 0
4.12.2.15.8 | 00039465 | SINAPI | PROTETOR CONTRA SURTO ATMOSFÉRICO - N - 20 KA | UN | 1 | 0 | 0 | 0
4.12.2.15.9 | 00039465 | SINAPI | PROTETOR CONTRA SURTO ATMOSFÉRICO - F - 20 KA | UN | 3 | 0 | 0 | 0
4.12.2.15.10 | COT.ETE.043 | Próprio | TRANSFORMADOR DE CORRENTE (TC) - TRIFÁSICO - RTC 10/5 - MODELO KR-125 MARCA KRON | UNI | 2 | 0 | 0 | 0
4.12.2.15.11 | COT.ETE.042 | Próprio | MULTIMEDIDOR - INDICADOR DIGITAL DGM-96 - MARCA KRON | UNI | 2 | 0 | 0 | 0
4.12.2.16 |  |  | ABRIGO EEE DE PROCESSO - QCM P1, QCM P2, QCM P3 E QCM P4 |  |  | 0
4.12.2.16.1 | 00012043 | SINAPI | QUADRO DE COMANDO 1200X1000MM (AXL) - BARRAMENTO 225A | UN | 1 | 0 | 0 | 0
4.12.2.16.2 | 00002374 | SINAPI | DISJUNTOR TRIPOLAR - CURVA C - 150A | UN | 1 | 0 | 0 | 0
4.12.2.16.3 | COT.ETE.067 | Próprio | DISJUNTOR MOTOR - FAIXA 65-80A | UNI | 2 | 0 | 0 | 0
4.12.2.16.4 | 00034709 | SINAPI | DISJUNTOR MONOPOLAR - 10A | UN | 1 | 0 | 0 | 0
4.12.2.16.5 | 00034653 | SINAPI | DISJUNTOR MONOPOLAR - 6A | UN | 1 | 0 | 0 | 0
4.12.2.16.6 | COT.ETE.038 | Próprio | CHAVE CONTATORA + CONTATOS AUXILIARES | UNI | 2 | 0 | 0 | 0
4.12.2.16.7 | COT.ETE.089 | Próprio | INVERSOR DE FREQUÊNCIA TRIFÁSICO CFW700D88P0T4DBN1 60HZ 380V | UNI | 2 | 0 | 0 | 0
4.12.2.16.8 | 00039468 | SINAPI | PROTETOR CONTRA SURTO ATMOSFÉRICO - N - 60 KA | UN | 1 | 0 | 0 | 0
4.12.2.16.9 | 00039468 | SINAPI | PROTETOR CONTRA SURTO ATMOSFÉRICO - F - 60 KA | UN | 3 | 0 | 0 | 0
4.12.2.16.10 | COT.ETE.040 | Próprio | INDICADOR E CONTROLADOR PARA PAINEL - MODELO MGG IND | UNI | 2 | 0 | 0 | 0
4.12.2.16.11 | COT.ETE.068 | Próprio | TRANSFORMADOR DE CORRENTE (TC) - TRIFÁSICO - RTC 75/5 - MODELO KR-125 MARCA KRON | UNI | 2 | 0 | 0 | 0
4.12.2.16.12 | COT.ETE.042 | Próprio | MULTIMEDIDOR - INDICADOR DIGITAL DGM-96 - MARCA KRON | UNI | 2 | 0 | 0 | 0
4.12.2.17 |  |  | ABRIGO EEE RIO VERDE - QCM RV |  |  | 0
4.12.2.17.1 | 00013396 | SINAPI | QUADRO DE COMANDO 800X600MM (AXL) - BARRAMENTO 80A | UN | 1 | 0 | 0 | 0
4.12.2.17.2 | 00002392 | SINAPI | DISJUNTOR TRIPOLAR - CURVA C - 40A | UN | 1 | 0 | 0 | 0
4.12.2.17.3 | COT.ETE.064 | Próprio | DISJUNTOR MOTOR - FAIXA 10-16A | UNI | 2 | 0 | 0 | 0
4.12.2.17.4 | 00034709 | SINAPI | DISJUNTOR MONOPOLAR - 10A | UN | 1 | 0 | 0 | 0
4.12.2.17.5 | 00034653 | SINAPI | DISJUNTOR MONOPOLAR - 6A | UN | 1 | 0 | 0 | 0
4.12.2.17.6 | COT.ETE.038 | Próprio | CHAVE CONTATORA + CONTATOS AUXILIARES | UNI | 2 | 0 | 0 | 0
4.12.2.17.7 | COT.ETE.090 | Próprio | INVERSOR DE FREQUÊNCIA TRIFÁSICO CFW700B24P0T4DB20 60HZ 380V | UNI | 2 | 0 | 0 | 0
4.12.2.17.8 | 39465 | SINAPI | PROTETOR CONTRA SURTO ATMOSFÉRICO - N - 20 KA | UN | 1 | 0 | 0 | 0
4.12.2.17.9 | 39465 | SINAPI | PROTETOR CONTRA SURTO ATMOSFÉRICO - F - 20 KA | UN | 3 | 0 | 0 | 0
4.12.2.17.10 | COT.ETE.040 | Próprio | INDICADOR E CONTROLADOR PARA PAINEL - MODELO MGG IND | UNI | 2 | 0 | 0 | 0
4.12.2.17.11 | COT.ETE.044 | Próprio | TRANSFORMADOR DE CORRENTE (TC) - TRIFÁSICO - RTC 15/5 - MODELO KR-125 MARCA KRON | UNI | 2 | 0 | 0 | 0
4.12.2.17.12 | COT.ETE.042 | Próprio | MULTIMEDIDOR - INDICADOR DIGITAL DGM-96 - MARCA KRON | UNI | 2 | 0 | 0 | 0
4.12.2.18 |  |  | GRUPO GERADOR |  |  | 0
4.12.2.18.1 | 39587 | SINAPI | GRUPO GERADOR - CARENADO - POT. STANDBY 231KVA/185KW, POT. PRIME 213KVA/170KW - TENSÃO 380/220 V, 2700X1360 (CXL) COM PAINEL DE TRANSFERÊNCIA. | UN | 1 | 0 | 0 | 0
4.12.2.18.2 | COT.ETE.047 | Próprio | GRUPO GERADOR - CARENADO - POT. STANDBY 563KVA/450KW, POT. PRIME 513KVA/410KW - TENSÃO 380/220 V, 2700X1360 (CXL) COM PAINEL DE TRANSFERÊNCIA. | UNI | 1 | 0 | 0 | 0
4.12.2.18.3 | 00014254 | SINAPI | GRUPO GERADOR - CARENADO - POT. STANDBY 75KVA/60KW, POT. PRIME 75KVA/55KW - TENSÃO 380/220 V, 2700X1360 (CXL) COM PAINEL DE TRANSFERÊNCIA. | UN | 1 | 0 | 0 | 0
4.12.2.18.4 | 39588 | SINAPI | GRUPO GERADOR - CARENADO - POT. STANDBY 313KVA/250KW, POT. PRIME 271KVA/225KW - TENSÃO 380/220 V, 2700X1360 (CXL) COM PAINEL DE TRANSFERÊNCIA. | UN | 1 | 0 | 0 | 0
4.12.2.19 |  |  | MALHA DE ATERRAMENTO |  |  | 0
4.12.2.19.1 | 867 | SINAPI | CORDOALHA DE COBRE 50 MM² | M | 1200 | 0 | 0 | 0
4.12.2.19.2 | 34641 | SINAPI | CAIXA DE INSPEÇÃO DE ATERRAMENTO 40X40X40CM | UN | 40 | 0 | 0 | 0
4.12.2.19.3 | 3380 | SINAPI | HASTE DE COBRE TIPO COPPERWELD ∅5/8"X3,0M | UN | 80 | 0 | 0 | 0
4.12.2.19.4 | 425 | SINAPI | GRAMPO TERRA DUPLO COM PARAFUSO "U" TIPO GT-DU 2" IPS 4-2/0 | UN | 40 | 0 | 0 | 0
4.12.2.19.5 | 1602 | SINAPI | CONECTOR DE ATERRAMENTO, EM BROZE PARA LIGAÇÃO DE CABO DE COBRE DE 35 MM² A BARRA CHATA | UN | 10 | 0 | 0 | 0
4.12.2.19.6 | 13388 | SINAPI | SOLDA EXOTÉRMICA | KG | 80 | 0 | 0 | 0
4.13 |  |  | ARRANJO HIDRÁULICO AERAÇÃO |  |  | 0
4.13.1 |  |  | SERVICOS TECNICOS |  |  | 0
4.13.1.1 | C0583 | SEINFRA | CADASTRO DE REDE | M | 300 | 0 | 0 | 0
4.13.2 |  |  | MOVIMENTO DE TERRA |  |  | 0
4.13.2.1 | C1256 | SEINFRA | ESCAVAÇÃO MANUAL CAMPO ABERTO EM TERRA ATÉ 2M | m³ | 34.31 | 0 | 0 | 0
4.13.2.2 | C1267 | SEINFRA | ESCAVAÇÃO MECAN. CAMPO ABERTO EM TERRA EXCETO ROCHA ATÉ 2M | m³ | 194.44 | 0 | 0 | 0
4.13.2.3 | C0095 | SEINFRA | APILOAMENTO DE PISO OU FUNDO DE VALAS C/MAÇO DE 30 A 60 KG | m² | 200 | 0 | 0 | 0
4.13.2.4 | 93382 | SINAPI | REATERRO MANUAL DE VALAS COM COMPACTAÇÃO MECANIZADA. AF_04/2016 | m³ | 63.69 | 0 | 0 | 0
4.13.2.5 | 93378 | SINAPI | REATERRO MECANIZADO DE VALA COM RETROESCAVADEIRA (CAPACIDADE DA CAÇAMBA DA RETRO: 0,26 M³ / POTÊNCIA: 88 HP), LARGURA ATÉ 0,8 M, PROFUNDIDADE ATÉ 1,5 M, COM SOLO DE 1ª CATEGORIA EM LOCAIS COM BAIXO NÍVEL DE INTERFERÊNCIA. AF_04/2016 | m³ | 160 | 0 | 0 | 0
4.13.2.6 | C0710 | SEINFRA | CARGA MECANIZADA DE TERRA EM CAMINHÃO BASCULANTE | m³ | 5.06 | 0 | 0 | 0
4.13.2.7 | C2987 | SEINFRA | COMPLEMENTAÇÃO DE TRANSPORTE EM CAMINHÃO BASCULANTE | M3xKM | 98.59 | 0 | 0 | 0
4.13.3 |  |  | ASSENTAMENTO E MONTAGEM |  |  | 0
4.13.3.1 | C0282 | SEINFRA | ASSENTAMENTO DE TUBOS E CONEXÕES EM PEAD, DN 125MM | M | 250 | 0 | 0 | 0
4.13.3.2 | C0285 | SEINFRA | ASSENTAMENTO DE TUBOS E CONEXÕES EM PEAD, DN 225MM | M | 50 | 0 | 0 | 0
4.13.4 |  |  | ARRANJO HIDRÁULICO - MATERIAL HIDRÁULICO |  |  | 0
4.13.4.1 | COT.ETE.071 | Próprio | TUBO PEAD SDR 17 PN 10 DE 125 PARA AR COMPRIMIDO | m | 250 | 0 | 0 | 0
4.13.4.2 | COT.ETE.072 | Próprio | TUBO PEAD SDR 17 PN 10 DE 225 PARA AR COMPRIMIDO | M | 50 | 0 | 0 | 0
4.13.4.3 | COT.ETE.073 | Próprio | ADAPTADOR DE COMPRESSÃO COM FLANGE 125X110 | UNI | 16 | 0 | 0 | 0
4.13.4.4 | 6401 | ORSE | VALVULA TIPO BORBOLETA DN 100 COM FLANGES | m | 12 | 0 | 0 | 0
4.13.4.5 | COT.ETE.074 | Próprio | REDUÇÃO DE ELETROFUSÃO DN 225X125 | UNI | 12 | 0 | 0 | 0
4.14 |  |  | CAIXA DISTRIBUIDORA DE VAZÃO DOS DECANTADORES |  |  | 0
4.14.1 |  |  | SERVIÇOS TÉCNICOS |  |  | 0
4.14.1.1 | C1630 | SEINFRA | LOCAÇÃO DA OBRA - EXECUÇÃO DE GABARITO | m² | 25.67 | 0 | 0 | 0
4.14.2 |  |  | MOVIMENTO DE TERRA |  |  | 0
4.14.2.1 | C1256 | SEINFRA | ESCAVAÇÃO MANUAL CAMPO ABERTO EM TERRA ATÉ 2M | m³ | 17.83 | 0 | 0 | 0
4.14.2.2 | C1267 | SEINFRA | ESCAVAÇÃO MECAN. CAMPO ABERTO EM TERRA EXCETO ROCHA ATÉ 2M | m³ | 160.51 | 0 | 0 | 0
4.14.2.3 | C1268 | SEINFRA | ESCAVAÇÃO MECAN. CAMPO ABERTO EM TERRA EXCETO ROCHA ATÉ 4M | m³ | 31 | 0 | 0 | 0
4.14.2.4 | C2533 | SEINFRA | TRANSPORTE DE MATERIAL, EXCETO ROCHA EM CAMINHÃO ATÉ 5 KM | m³ | 170.64 | 0 | 0 | 0
4.14.2.5 | C2989 | SEINFRA | ESPALHAMENTO MECÂNICO DE SOLO EM BOTA FORA | m³ | 38.7 | 0 | 0 | 0
4.14.3 |  |  | ESTRUTURA |  |  | 0
4.14.3.1 | C1611 | SEINFRA | LASTRO DE CONCRETO REGULARIZADO ESP.= 5CM | m² | 25.69 | 0 | 0 | 0
4.14.3.2 | C1606 | SEINFRA | LASTRO DE BRITA ESP.= 10CM, P/CAIXA EM ALVENARIA | m³ | 25.69 | 0 | 0 | 0
4.14.3.3 | C2827 | SEINFRA | FORMA PLANA CHAPA COMPENSADA RESINADA, ESP.= 10MM UTIL. 3X | m² | 245.28 | 0 | 0 | 0
4.14.3.4 | C0216 | SEINFRA | ARMADURA CA50 6.3MM | KG | 1115.8 | 0 | 0 | 0
4.14.3.5 | C0216 | SEINFRA | ARMADURA CA50 8.0MM | KG | 1225 | 0 | 0 | 0
4.14.3.6 | C0216 | SEINFRA | ARMADURA CA50 10.0MM | KG | 474.2 | 0 | 0 | 0
4.14.3.7 | C0217 | SEINFRA | ARMADURA CA50 5.0MM | KG | 137.2 | 0 | 0 | 0
4.14.3.8 | C0846 | SEINFRA | CONCRETO P/VIBR., FCK 40 MPA COM AGREGADO ADQUIRIDO | m³ | 27.32 | 0 | 0 | 0
4.14.3.9 | C1604 | SEINFRA | LANÇAMENTO E APLICAÇÃO DE CONCRETO S/ ELEVAÇÃO | m³ | 27.32 | 0 | 0 | 0
4.14.3.10 | C0157 | SEINFRA | ARGAMASSA DE CIMENTO E AREIA S/PEN. C/IMPERMEAB. TRAÇO 1:3 | m³ | 1.83 | 0 | 0 | 0
4.14.3.11 | C1475 | SEINFRA | IMPERMEABILIZAÇÃO DE SUPERFÍCIES INTERNAS DE RESERVATÓRIOS ENTERRADOS | m² | 133.94 | 0 | 0 | 0
4.14.3.12 | C2843 | SEINFRA | IMPERMEABILIZAÇÃO C/ EMULSÃO ASFÁLTICA CONSUMO 2KG/M² | m² | 41.28 | 0 | 0 | 0
4.14.3.13 | C2839 | SEINFRA | GRADE EM FERRO CHATO 1 1/4" X 1/2" | m² | 13.31 | 0 | 0 | 0
4.14.3.14 | C4750 | SEINFRA | TAMPA EM FIBRA DE VIDRO, PERFIS PULTRUDADOS ("I" DE 18MM X 25MM) E COBERTURA SUPERFICIAL DE CHAPA PLANA ESP. 4MM, C/ ANTI-DERRAPANTE | m² | 3.2 | 0 | 0 | 0
4.14.4 |  |  | POÇOS DE INSPEÇÃO - 1 UNIDADE (ESTIMADO) |  |  | 0
4.14.4.1 |  |  | SERVIÇOS TÉCNICOS |  |  | 0
4.14.4.1.1 | C1630 | SEINFRA | LOCAÇÃO DA OBRA - EXECUÇÃO DE GABARITO | m² | 1.77 | 0 | 0 | 0
4.14.4.2 |  |  | ESTRUTURA EM CONCRETO |  |  | 0
4.14.4.2.1 | C1611 | SEINFRA | LASTRO DE CONCRETO REGULARIZADO ESP.= 5CM | m² | 7.8 | 0 | 0 | 0
4.14.4.2.2 | C1606 | SEINFRA | LASTRO DE BRITA ESP.= 10CM, P/CAIXA EM ALVENARIA | m³ | 2.6 | 0 | 0 | 0
4.14.4.2.3 | C2827 | SEINFRA | FORMA PLANA CHAPA COMPENSADA RESINADA, ESP.= 10MM UTIL. 3X | m² | 14.17 | 0 | 0 | 0
4.14.4.2.4 | C0216 | SEINFRA | ARMADURA CA50 6.3MM | KG | 4.38 | 0 | 0 | 0
4.14.4.2.5 | C0216 | SEINFRA | ARMADURA CA50 8.0MM | KG | 261.62 | 0 | 0 | 0
4.14.4.2.6 | C0216 | SEINFRA | ARMADURA CA50 10.0MM | KG | 377.6 | 0 | 0 | 0
4.14.4.2.7 | C0846 | SEINFRA | CONCRETO P/VIBR., FCK 40 MPA COM AGREGADO ADQUIRIDO | m³ | 16.19 | 0 | 0 | 0
4.14.4.2.8 | C1604 | SEINFRA | LANÇAMENTO E APLICAÇÃO DE CONCRETO S/ ELEVAÇÃO | m³ | 16.19 | 0 | 0 | 0
4.14.4.2.9 | C1475 | SEINFRA | IMPERMEABILIZAÇÃO DE SUPERFÍCIES INTERNAS DE RESERVATÓRIOS ENTERRADOS | m² | 6.6 | 0 | 0 | 0
4.14.4.2.10 | C2843 | SEINFRA | IMPERMEABILIZAÇÃO C/ EMULSÃO ASFÁLTICA CONSUMO 2KG/M² | m² | 8.25 | 0 | 0 | 0
4.14.4.2.11 | I6061 | SEINFRA | ANEL PRE-MOLDADO DE CONCRETO, D = 0,60M, H = 0,50M | UN | 1 | 0 | 0 | 0
4.14.4.2.12 | I7403 | SEINFRA | TAMPA DE CONCRETO P/ POÇO D=0,60M | UN | 1 | 0 | 0 | 0
4.14.4.3 |  |  | ARRANJO HIDRÁULICO |  |  | 0
4.14.4.3.1 | I4860 | SEINFRA | COMPORTA CIRCULAR C/DUPLO SENT. DE FLUXO DN 500 | UN | 5 | 0 | 0 | 0
4.14.4.3.2 | I4957 | SEINFRA | PEDESTAL SUSPENSÃO C/ ENGRENAGEM DN 50 | UN | 5 | 0 | 0 | 0
4.14.4.3.3 | I4896 | SEINFRA | HASTE PROLONG.C/ROSCA BOCA CHAVE DN 1.1/8 L=1,00M | UN | 2.5 | 0 | 0 | 0
4.14.4.3.4 | I4896 | SEINFRA | HASTE PROLONG.C/ROSCA BOCA CHAVE DN 1.1/8 L=1,00M | UN | 5 | 0 | 0 | 0
4.14.4.3.5 | I4897 | SEINFRA | HASTE PROLONG.C/ROSCA BOCA CHAVE DN 1.3/4 L=1,00M | UN | 1.3 | 0 | 0 | 0
4.14.4.3.6 | I4942 | SEINFRA | MANCAL INTERMEDIÁRIO DN 1 | UN | 3 | 0 | 0 | 0
4.14.4.3.7 | COT.ETE.012 | Próprio | CALHA PARSHALL 18" | UNI | 1 | 0 | 0 | 0
4.15 |  |  | ALIMENTAÇÃO DOS RAFAS |  |  | 0
4.15.1 |  |  | SERVICOS TÉCNICOS |  |  | 0
4.15.1.1 | C0583 | SEINFRA | CADASTRO DE REDE | M | 310 | 0 | 0 | 0
4.15.1.2 | C2876 | SEINFRA | LOCAÇÃO E NIVELAMENTO DE REDE DE ESGOTO/EMISSÁRIO/DRENAGEM | M | 310 | 0 | 0 | 0
4.15.2 |  |  | MOVIMENTO DE TERRA |  |  | 0
4.15.2.1 | C1256 | SEINFRA | ESCAVAÇÃO MANUAL CAMPO ABERTO EM TERRA ATÉ 2M | m³ | 64.5825 | 0 | 0 | 0
4.15.2.2 | C1267 | SEINFRA | ESCAVAÇÃO MECAN. CAMPO ABERTO EM TERRA EXCETO ROCHA ATÉ 2M | m³ | 365.9675 | 0 | 0 | 0
4.15.2.3 | C0095 | SEINFRA | APILOAMENTO DE PISO OU FUNDO DE VALAS C/MAÇO DE 30 A 60 KG | m² | 308.5 | 0 | 0 | 0
4.15.2.4 | 96995 | SINAPI | REATERRO MANUAL APILOADO COM SOQUETE. AF_10/2017 | m³ | 162.4264 | 0 | 0 | 0
4.15.2.5 | 101618 | SINAPI | PREPARO DE FUNDO DE VALA COM LARGURA MENOR QUE 1,5 M, COM CAMADA DE AREIA, LANÇAMENTO MANUAL. AF_08/2020 | m³ | 162.4264 | 0 | 0 | 0
4.15.2.6 | 93378 | SINAPI | REATERRO MECANIZADO DE VALA COM RETROESCAVADEIRA (CAPACIDADE DA CAÇAMBA DA RETRO: 0,26 M³ / POTÊNCIA: 88 HP), LARGURA ATÉ 0,8 M, PROFUNDIDADE ATÉ 1,5 M, COM SOLO DE 1ª CATEGORIA EM LOCAIS COM BAIXO NÍVEL DE INTERFERÊNCIA. AF_04/2016 | m³ | 246.8 | 0 | 0 | 0
4.15.2.7 | 53882 | SINAPI | CAMINHÃO PIPA 6.000 L, PESO BRUTO TOTAL 13.000 KG, DISTÂNCIA ENTRE EIXOS 4,80 M, POTÊNCIA 189 CV INCLUSIVE TANQUE DE AÇO PARA TRANSPORTE DE ÁGUA, CAPACIDADE 6 M3 - MANUTENÇÃO. AF_06/2014 | H | 31 | 0 | 0 | 0
4.15.2.8 | C0710 | SEINFRA | CARGA MECANIZADA DE TERRA EM CAMINHÃO BASCULANTE | m³ | 183.75 | 0 | 0 | 0
4.15.2.9 | C2987 | SEINFRA | COMPLEMENTAÇÃO DE TRANSPORTE EM CAMINHÃO BASCULANTE | M3xKM | 3583.125 | 0 | 0 | 0
4.15.3 |  |  | ESCORAMENTO DE VALAS (ACIMA DE 1,25) |  |  | 0
4.15.3.1 | C2798 | SEINFRA | ESCORAMENTO CONTÍNUO COM CHAPA COMPENSADA DE 12MM | m² | 865 | 0 | 0 | 0
4.15.4 |  |  | MONTAGEM DE TUBO |  |  | 0
4.15.4.1 | 97144 | SINAPI | ASSENTAMENTO DE TUBO DEFOFO PARA REDE DE ESGOTO, DN 200 MM, JUNTA ELÁSTICA, INSTALADO EM LOCAL COM NÍVEL ALTO DE INTERFERÊNCIAS (NÃO INCLUI FORNECIMENTO). AF_11/2017 | M | 15 | 0 | 0 | 0
4.15.4.2 | 97146 | SINAPI | ASSENTAMENTO DE TUBO DEFOFO PARA REDE DE ESGOTO, DN 300 MM, JUNTA ELÁSTICA, INSTALADO EM LOCAL COM NÍVEL ALTO DE INTERFERÊNCIAS (NÃO INCLUI FORNECIMENTO). AF_11/2017 | M | 295 | 0 | 0 | 0
4.15.4.3 | COMP.ETE.002 | Próprio | MONTAGEM DE PEÇAS EM FERRO FUNDIDO | Kg | 1328.4 | 0 | 0 | 0
4.15.5 |  |  | ARRANJO HIDRÁULICO- FORNECIMENTO DE MATERIAIS |  |  | 0
4.15.5.1 | I9226 | SEINFRA | CURVA 90 FOFO BB JUNTA ELÁSTICA DN 300 - P/ ESGOTO | UN | 22 | 0 | 0 | 0
4.15.5.2 | I6528 | SEINFRA | TUBO PVC DEFOFO DÚCTIL JEI 1MPA DN 300 (NBR-7665-07/03/07) | M | 772.14 | 0 | 0 | 0
4.15.5.3 | I6525 | SEINFRA | TUBO PVC DEFOFO DÚCTIL JEI 1MPA DN 200 (NBR-7665-07/03/07) | M | 18.68 | 0 | 0 | 0
4.15.5.4 | I3558 | SEINFRA | TE FOFO BBB JUNTA ELÁSTICA DN 300 X 300 | UN | 4 | 0 | 0 | 0
4.15.5.5 | I4047 | SEINFRA | REDUÇÃO PONTA/BOLSA JE FOFO DN 300 X 200 | UN | 8 | 0 | 0 | 0
4.15.5.6 | I7267 | SEINFRA | TUBO CILINDRICO PARA JUNTA ELÁSTICA DN 200 | M | 4.9 | 0 | 0 | 0
4.15.5.7 | I5059 | SEINFRA | REGISTRO GAVETA C/ BOLSA E CABEÇOTE DN 200 PN10 | UN | 8 | 0 | 0 | 0
4.16 |  |  | INTERLIGAÇÃO DE DESCARGA DE LODO DOS RAFAS |  |  | 0
4.16.1 |  |  | SERVICOS TÉCNICOS |  |  | 0
4.16.1.1 | C0583 | SEINFRA | CADASTRO DE REDE | M | 87 | 0 | 0 | 0
4.16.1.2 | C2876 | SEINFRA | LOCAÇÃO E NIVELAMENTO DE REDE DE ESGOTO/EMISSÁRIO/DRENAGEM | M | 87 | 0 | 0 | 0
4.16.2 |  |  | MOVIMENTO DE TERRA |  |  | 0
4.16.2.1 | C1256 | SEINFRA | ESCAVAÇÃO MANUAL CAMPO ABERTO EM TERRA ATÉ 2M | m³ | 12.1365 | 0 | 0 | 0
4.16.2.2 | C1267 | SEINFRA | ESCAVAÇÃO MECAN. CAMPO ABERTO EM TERRA EXCETO ROCHA ATÉ 2M | m³ | 68.7735 | 0 | 0 | 0
4.16.2.3 | C0095 | SEINFRA | APILOAMENTO DE PISO OU FUNDO DE VALAS C/MAÇO DE 30 A 60 KG | m² | 65.25 | 0 | 0 | 0
4.16.2.4 | 93382 | SINAPI | REATERRO MANUAL DE VALAS COM COMPACTAÇÃO MECANIZADA. AF_04/2016 | m³ | 23.3668 | 0 | 0 | 0
4.16.2.5 | 93378 | SINAPI | REATERRO MECANIZADO DE VALA COM RETROESCAVADEIRA (CAPACIDADE DA CAÇAMBA DA RETRO: 0,26 M³ / POTÊNCIA: 88 HP), LARGURA ATÉ 0,8 M, PROFUNDIDADE ATÉ 1,5 M, COM SOLO DE 1ª CATEGORIA EM LOCAIS COM BAIXO NÍVEL DE INTERFERÊNCIA. AF_04/2016 | m³ | 54.81 | 0 | 0 | 0
4.16.2.6 | C0710 | SEINFRA | CARGA MECANIZADA DE TERRA EM CAMINHÃO BASCULANTE | m³ | 2.7332 | 0 | 0 | 0
4.16.2.7 | C2987 | SEINFRA | COMPLEMENTAÇÃO DE TRANSPORTE EM CAMINHÃO BASCULANTE | M3xKM | 53.3 | 0 | 0 | 0
4.16.3 |  |  | ASSENTAMENTO E MONTAGEM |  |  | 0
4.16.3.1 | 97144 | SINAPI | ASSENTAMENTO DE TUBO PVC OCRE ESGOTO, DN 200 MM, JUNTA ELÁSTICA, INSTALADO EM LOCAL COM NÍVEL ALTO DE INTERFERÊNCIAS (NÃO INCLUI FORNECIMENTO). AF_11/2017 | M | 87 | 0 | 0 | 0
4.16.4 |  |  | ARRANJO HIDRÁULICO - MATERIAL HIDRÁULICO |  |  | 0
4.16.4.1 | I6525 | SEINFRA | TUBO PVC DEFOFO DÚCTIL JEI 1MPA DN 200 (NBR-7665-07/03/07) | M | 87 | 0 | 0 | 0
4.16.4.2 | I9224 | SEINFRA | CURVA 90 FOFO BB JUNTA ELÁSTICA DN 200 - P/ ESGOTO | UN | 2 | 0 | 0 | 0
4.16.4.3 | I3349 | SEINFRA | CURVA 45 FOFO BB JUNTA ELÁSTICA PARA ÁGUA DN 200 | UN | 6 | 0 | 0 | 0
4.16.4.4 | I3499 | SEINFRA | CRUZETA FOFO JUNTA ELÁSTICA DN 200 X 200 | UN | 2 | 0 | 0 | 0
4.16.4.5 | I3654 | SEINFRA | TE FOFO FF DN 200 X 200 PN10 | UN | 4 | 0 | 0 | 0
4.17 |  |  | INTERLIGAÇÃO DO FUNDO DOS RAFAS E FBAS |  |  | 0
4.17.1 |  |  | SINALIZAÇÃO /ADVERTÊNCIA |  |  | 0
4.17.1.1 | C2948 | SEINFRA | SINALIZAÇÃO DE TRÂNSITO COM BARREIRAS | M | 17.06 | 0 | 0 | 0
4.17.1.2 | C2947 | SEINFRA | SINALIZAÇÃO DE ADVERTÊNCIA | UN | 6 | 0 | 0 | 0
4.17.2 |  |  | MOVIMENTO DE TERRA |  |  | 0
4.17.2.1 | C1256 | SEINFRA | ESCAVAÇÃO MANUAL CAMPO ABERTO EM TERRA ATÉ 2M | m³ | 23.8 | 0 | 0 | 0
4.17.2.2 | C1267 | SEINFRA | ESCAVAÇÃO MECAN. CAMPO ABERTO EM TERRA EXCETO ROCHA ATÉ 2M | m³ | 134.85 | 0 | 0 | 0
4.17.2.3 | C0095 | SEINFRA | APILOAMENTO DE PISO OU FUNDO DE VALAS C/MAÇO DE 30 A 60 KG | m² | 127.94 | 0 | 0 | 0
4.17.2.4 | 93382 | SINAPI | REATERRO MANUAL DE VALAS COM COMPACTAÇÃO MECANIZADA. AF_04/2016 | m³ | 41.77 | 0 | 0 | 0
4.17.2.5 | 93378 | SINAPI | REATERRO MECANIZADO DE VALA COM RETROESCAVADEIRA (CAPACIDADE DA CAÇAMBA DA RETRO: 0,26 M³ / POTÊNCIA: 88 HP), LARGURA ATÉ 0,8 M, PROFUNDIDADE ATÉ 1,5 M, COM SOLO DE 1ª CATEGORIA EM LOCAIS COM BAIXO NÍVEL DE INTERFERÊNCIA. AF_04/2016 | m³ | 113.87 | 0 | 0 | 0
4.17.2.6 | C0710 | SEINFRA | CARGA MECANIZADA DE TERRA EM CAMINHÃO BASCULANTE | m³ | 3.01 | 0 | 0 | 0
4.17.2.7 | C2987 | SEINFRA | COMPLEMENTAÇÃO DE TRANSPORTE EM CAMINHÃO BASCULANTE | M3xKM | 58.78 | 0 | 0 | 0
4.17.3 |  |  | ASSENTAMENTO E MONTAGEM |  |  | 0
4.17.3.1 | 97143 | SINAPI | ASSENTAMENTO DE TUBO PVC OCRE ESGOTO, DN 150 MM, JUNTA ELÁSTICA, INSTALADO EM LOCAL COM NÍVEL ALTO DE INTERFERÊNCIAS (NÃO INCLUI FORNECIMENTO). AF_11/2017 | M | 170.59 | 0 | 0 | 0
4.17.4 |  |  | ARRANJO HIDRÁULICO - MATERIAL HIDRÁULICO |  |  | 0
4.17.4.1 | 6.26.92 | FDE | TUBO PVC OCRE PB JEI PRESSURIZADO DN 150 MM | M | 85.3 | 0 | 0 | 0
4.17.4.2 | 00007069 | SINAPI | TE 90 BBB - JE DN 150 | UN | 1 | 0 | 0 | 0
4.17.4.3 | 5271 | ORSE | CRUZETA JE BBBB DN 150 | un | 3 | 0 | 0 | 0
4.18 |  |  | INTERLIGAÇÃO DOS DECANTADORES |  |  | 0
4.18.1 |  |  | SERVICOS TÉCNICOS |  |  | 0
4.18.1.1 | C0583 | SEINFRA | CADASTRO DE REDE | M | 498.4 | 0 | 0 | 0
4.18.1.2 | C2876 | SEINFRA | LOCAÇÃO E NIVELAMENTO DE REDE DE ESGOTO/EMISSÁRIO/DRENAGEM | M | 498.4 | 0 | 0 | 0
4.18.2 |  |  | SINALIZAÇÃO /ADVERTÊNCIA |  |  | 0
4.18.2.1 | C2948 | SEINFRA | SINALIZAÇÃO DE TRÂNSITO COM BARREIRAS | M | 49.84 | 0 | 0 | 0
4.18.2.2 | C2947 | SEINFRA | SINALIZAÇÃO DE ADVERTÊNCIA | UN | 6 | 0 | 0 | 0
4.18.3 |  |  | MOVIMENTO DE TERRA |  |  | 0
4.18.3.1 | C1256 | SEINFRA | ESCAVAÇÃO MANUAL CAMPO ABERTO EM TERRA ATÉ 2M | m³ | 102.8679 | 0 | 0 | 0
4.18.3.2 | C1267 | SEINFRA | ESCAVAÇÃO MECAN. CAMPO ABERTO EM TERRA EXCETO ROCHA ATÉ 2M | m³ | 582.9181 | 0 | 0 | 0
4.18.3.3 | C0095 | SEINFRA | APILOAMENTO DE PISO OU FUNDO DE VALAS C/MAÇO DE 30 A 60 KG | m² | 453.38 | 0 | 0 | 0
4.18.3.4 | 96995 | SINAPI | REATERRO MANUAL APILOADO COM SOQUETE. AF_10/2017 | m³ | 245.17 | 0 | 0 | 0
4.18.3.5 | 101618 | SINAPI | PREPARO DE FUNDO DE VALA COM LARGURA MENOR QUE 1,5 M, COM CAMADA DE AREIA, LANÇAMENTO MANUAL. AF_08/2020 | m³ | 245.17 | 0 | 0 | 0
4.18.3.6 | 93378 | SINAPI | REATERRO MECANIZADO DE VALA COM RETROESCAVADEIRA (CAPACIDADE DA CAÇAMBA DA RETRO: 0,26 M³ / POTÊNCIA: 88 HP), LARGURA ATÉ 0,8 M, PROFUNDIDADE ATÉ 1,5 M, COM SOLO DE 1ª CATEGORIA EM LOCAIS COM BAIXO NÍVEL DE INTERFERÊNCIA. AF_04/2016 | m³ | 362.704 | 0 | 0 | 0
4.18.3.7 | 53882 | SINAPI | CAMINHÃO PIPA 6.000 L, PESO BRUTO TOTAL 13.000 KG, DISTÂNCIA ENTRE EIXOS 4,80 M, POTÊNCIA 189 CV INCLUSIVE TANQUE DE AÇO PARA TRANSPORTE DE ÁGUA, CAPACIDADE 6 M3 - MANUTENÇÃO. AF_06/2014 | H | 49.84 | 0 | 0 | 0
4.18.3.8 | C0710 | SEINFRA | CARGA MECANIZADA DE TERRA EM CAMINHÃO BASCULANTE | m³ | 323.082 | 0 | 0 | 0
4.18.3.9 | C2987 | SEINFRA | COMPLEMENTAÇÃO DE TRANSPORTE EM CAMINHÃO BASCULANTE | M3xKM | 6300.099 | 0 | 0 | 0
4.18.4 |  |  | ESCORAMENTO DE VALAS (ACIMA DE 1,25) |  |  | 0
4.18.4.1 | C2798 | SEINFRA | ESCORAMENTO CONTÍNUO COM CHAPA COMPENSADA DE 12MM | m² | 923.64 | 0 | 0 | 0
4.18.5 |  |  | ASSENTAMENTO E MONTAGEM |  |  | 0
4.18.5.1 | COMP.ETE.002 | Próprio | MONTAGEM DE CONEXÕES EM FERRO FUNDIDO | Kg | 1624.6 | 0 | 0 | 0
4.18.5.2 | 97146 | SINAPI | ASSENTAMENTO DE TUBO DEFOFO PARA REDE DE ESGOTO, DN 300 MM, JUNTA ELÁSTICA, INSTALADO EM LOCAL COM NÍVEL ALTO DE INTERFERÊNCIAS (NÃO INCLUI FORNECIMENTO). AF_11/2017 | M | 223.8 | 0 | 0 | 0
4.18.5.3 | 97148 | SINAPI | ASSENTAMENTO DE TUBO DEFOFO PARA REDE DE ESGOTO, DN 400 MM, JUNTA ELÁSTICA, INSTALADO EM LOCAL COM NÍVEL ALTO DE INTERFERÊNCIAS (NÃO INCLUI FORNECIMENTO). AF_11/2017 | M | 99 | 0 | 0 | 0
4.18.5.4 | 97151 | SINAPI | ASSENTAMENTO DE TUBO FOFO PARA REDE DE ESGOTO, DN 600 MM, JUNTA ELÁSTICA, INSTALADO EM LOCAL COM NÍVEL ALTO DE INTERFERÊNCIAS (NÃO INCLUI FORNECIMENTO). AF_11/2017 | M | 175.6 | 0 | 0 | 0
4.18.6 |  |  | ARRANJO HIDRÁULICO - FORNECIMENTO DE MATERIAIS |  |  | 0
4.18.6.1 | I9226 | SEINFRA | CURVA 90 FOFO BB JUNTA ELÁSTICA DN 300 - P/ ESGOTO | UN | 6 | 0 | 0 | 0
4.18.6.2 | I6528 | SEINFRA | TUBO PVC DEFOFO DÚCTIL JEI 1MPA DN 300 (NBR-7665-07/03/07) | M | 228.8 | 0 | 0 | 0
4.18.6.3 | I9209 | SEINFRA | CURVA 45 FOFO BB JUNTA ELÁSTICA DN 300 - P/ ESGOTO | UN | 4 | 0 | 0 | 0
4.18.6.4 | I4053 | SEINFRA | REDUÇÃO PONTA/BOLSA JE FOFO DN 400 X 300 | UN | 2 | 0 | 0 | 0
4.18.6.5 | I4057 | SEINFRA | REDUÇÃO PONTA/BOLSA JE FOFO DN 600 X 400 | UN | 2 | 0 | 0 | 0
4.18.6.6 | I8552 | SEINFRA | TUBO PVC DEFOFO DÚCTIL JEI 1MPA DN 400 (NBR-7665-01/03/99) | M | 111.55 | 0 | 0 | 0
4.18.6.7 | I9211 | SEINFRA | CURVA 45 FOFO BB JUNTA ELÁSTICA DN 400 - P/ ESGOTO | UN | 2 | 0 | 0 | 0
4.18.6.8 | I8553 | SEINFRA | TUBO PVC DEFOFO DÚCTIL JEI 1MPA DN 600 (NBR-7665-01/03/99) | M | 173.9 | 0 | 0 | 0
4.18.6.9 | I9231 | SEINFRA | CURVA 90 FOFO BB JUNTA ELÁSTICA DN 600 - P/ ESGOTO | UN | 5 | 0 | 0 | 0
4.18.6.10 | I9192 | SEINFRA | CURVA 22 30' FOFO BB JUNTA ELÁSTICA DN 300 - P/ ESGOTO | UN | 1 | 0 | 0 | 0
4.18.6.11 | I9197 | SEINFRA | CURVA 22 30' FOFO BB JUNTA ELÁSTICA DN 600 - P/ ESGOTO | UN | 1 | 0 | 0 | 0
5 |  |  | EMISSÁRIO PEAD 630MM |  |  | 0 |  | 0
5.1 |  |  | BLOCOS DE ANCORAGEM |  |  | 0
5.1.1 | 96544 | SINAPI | ARMAÇÃO DE BLOCO, VIGA BALDRAME OU SAPATA UTILIZANDO AÇO CA-50 DE 6,3 MM - MONTAGEM. AF_06/2017 | KG | 10226.6 | 0 | 0 | 0
5.1.2 | 96545 | SINAPI | ARMAÇÃO DE BLOCO, VIGA BALDRAME OU SAPATA UTILIZANDO AÇO CA-50 DE 8 MM - MONTAGEM. AF_06/2017 | KG | 15188.7 | 0 | 0 | 0
5.1.3 | 96540 | SINAPI | FABRICAÇÃO, MONTAGEM E DESMONTAGEM DE FÔRMA PARA BLOCO DE COROAMENTO, EM CHAPA DE MADEIRA COMPENSADA RESINADA, E=17 MM, 4 UTILIZAÇÕES. AF_06/2017 | m² | 1153.44 | 0 | 0 | 0
5.1.4 | 96557 | SINAPI | CONCRETAGEM DE BLOCOS DE COROAMENTO E VIGAS BALDRAMES, FCK 30 MPA, COM USO DE BOMBA  LANÇAMENTO, ADENSAMENTO E ACABAMENTO. AF_06/2017 | m³ | 1153.44 | 0 | 0 | 0
5.1.5 | 40424 | SINAPI | CHAPA DE ACO CARBONO LAMINADO A QUENTE, QUALIDADE ESTRUTURAL, BITOLA 3/16", E =4,75 MM (37,29 KG/M2) | KG | 2174.75 | 0 | 0 | 0
5.1.6 | M2101 | SICRO3 | PORCA SEXTAVADA EM AÇO PARA ANCORAGEM DE TIRANTES - D = 50 MM E E = 41 MM | un | 1296 | 0 | 0 | 0
5.1.7 | 39699 | SINAPI | MANTA DE BORRACHA 5MM | M² | 897.77 | 0 | 0 | 0
5.1.8 | 989 | Próprio | CHUMBADOR METALICO TIPO "J" DIAM. 2", C=1100MM | UND | 1296 | 0 | 0 | 0
5.1.9 | 125 | Próprio | PORCA OLHA DE IÇAMENTO, AÇO CARBONO DIAM 2" | UND | 10 | 0 | 0 | 0
5.2 |  |  | MONTAGEM E MOVIMENTAÇÃO |  |  | 0
5.2.1 | 100952 | SINAPI | TRANSPORTE COM CAMINHÃO CARROCERIA COM GUINDAUTO (MUNCK), MOMENTO MÁXIMO DE CARGA 11,7 TM, EM VIA URBANA PAVIMENTADA, DMT ATÉ 30KM (UNIDADE: TXKM). - BLOCOS ANCORAGEM | TXKM | 55365.12 | 0 | 0 | 0
5.2.2 | 13.93.01 | EMBASA | CARGA, DESCARGA E MOMENTO DE TRANSPORTE DE BLOCO DE ANCORAGEM EM CONCRETO ARMADO PARA TRAVESSIA SUB AQUATICA | T | 2768.25 | 0 | 0 | 0
5.2.3 | PEAD01 | Próprio | SOLDA POR TERMOFUSAO (TOPO), DIAMETRO 630 MM, EXCETO ASSENTAMENTO E FORNECIMENTO | un | 2000 | 0 | 0 | 0
5.2.4 | 129565 | EMBASA | ASSENTAMENTO DE TUBO PEAD ACIMA DE DN 630MM | M | 2000 | 0 | 0 | 0
5.3 |  |  | CAIXA DE TRANSIÇÃO 2x |  |  | 0
5.3.1 | 101211 | SINAPI | ESCAVAÇÃO VERTICAL A CÉU ABERTO, EM OBRAS DE EDIFICAÇÃO, INCLUINDO CARGA, DESCARGA E TRANSPORTE, EM SOLO DE 1ª CATEGORIA COM ESCAVADEIRA HIDRÁULICA (CAÇAMBA: 0,8 M³ / 111 HP), FROTA DE 4 CAMINHÕES BASCULANTES DE 14 M³, DMT DE 2 KM E VELOCIDADE MÉDIA 19KM/H. AF_05/2020 | m³ | 31.94 | 0 | 0 | 0
5.3.2 | 95426 | SINAPI | TRANSPORTE COM CAMINHÃO BASCULANTE DE 18 M³, EM VIA URBANA EM REVESTIMENTO PRIMÁRIO (UNIDADE: M3XKM). AF_07/2020 | M3XKM | 998.25 | 0 | 0 | 0
5.3.3 | 96540 | SINAPI | FABRICAÇÃO, MONTAGEM E DESMONTAGEM DE FÔRMA PARA BLOCO DE COROAMENTO, EM CHAPA DE MADEIRA COMPENSADA RESINADA, E=17 MM, 4 UTILIZAÇÕES. AF_06/2017 | m² | 92.32 | 0 | 0 | 0
5.3.4 | 96544 | SINAPI | ARMAÇÃO DE BLOCO, VIGA BALDRAME OU SAPATA UTILIZANDO AÇO CA-50 DE 6,3 MM - MONTAGEM. AF_06/2017 | KG | 518 | 0 | 0 | 0
5.3.5 | 96545 | SINAPI | ARMAÇÃO DE BLOCO, VIGA BALDRAME OU SAPATA UTILIZANDO AÇO CA-50 DE 8 MM - MONTAGEM. AF_06/2017 | KG | 255.4 | 0 | 0 | 0
5.3.6 | 96546 | SINAPI | ARMAÇÃO DE BLOCO, VIGA BALDRAME OU SAPATA UTILIZANDO AÇO CA-50 DE 10 MM - MONTAGEM. AF_06/2017 | KG | 35.8 | 0 | 0 | 0
5.3.7 | 94967 | SINAPI | CONCRETO FCK = 40MPA, TRAÇO 1:1,6:1,9 (EM MASSA SECA DE CIMENTO/ AREIA MÉDIA/ BRITA 1) - PREPARO MECÂNICO COM BETONEIRA 400 L. AF_05/2021 | m³ | 7.7 | 0 | 0 | 0
5.3.8 | 92873 | SINAPI | LANÇAMENTO COM USO DE BALDES, ADENSAMENTO E ACABAMENTO DE CONCRETO EM ESTRUTURAS. AF_12/2015 | m³ | 7.7 | 0 | 0 | 0
5.3.9 | 00001337 | SINAPI | CHAPA DE ACO XADREZ PARA PISOS, E = 1/4 " (6,30 MM) 54,53 KG/M2 | KG | 109.06 | 0 | 0 | 0
5.4 |  |  | TUBULAÇÃO DO EMISSÁRIO |  |  | 0
5.4.1 | 5247 | ORSE | PARAFUSO E PORCA PARA JUNTA C/ FLANGE D X L = 27 X 120MM | un | 160 | 0 | 0 | 0
5.4.2 | M080378149 | EMBASA | COLARINHO P/ FLANGE PEAD TF CL. 10,0 KGF/CM? DE 630 | PC | 16 | 0 | 0 | 0
5.4.3 | M049500026 | EMBASA | FLANGE SOLTO EM ACO CARBONO, DN 630 MM, CLASSE PN-10 | PC | 16 | 0 | 0 | 0
5.4.4 | M100300060 | EMBASA | ARRUELA LISA, GALV., 1 1/4" | UN | 320 | 0 | 0 | 0
5.4.5 | COT.ETE.075 | Próprio | TUBO PEAD SOLDÁVEL PE80, PN 4 - DN 630 MM | M | 2000 | 0 | 0 | 0
6 |  |  | MEIO AMBIENTE E SEGURANÇA |  |  | 0 |  | 0
6.1 | 98459 | SINAPI | TAPUME COM TELHA METÁLICA. AF_05/2018 | m² | 210 | 0 | 0 | 0
6.2 | 12640 | ORSE | DISPOSITIVO DE DIRECIONAMENTO OU BLOQUEIO TIPO TELA PLÁSTICA COM SUPORTE FIXO - UTILIZAÇÃO DE 3 VEZES | m² | 210 | 0 | 0 | 0
6.3 | 11033 | ORSE | BAIAS EM TÁBUAS DE MADEIRA, COM 04 MÓDULOS, COM DIMENSÕES 3,00 X 3,00M CADA, HÚTIL=0,90M, DESTINADAS AO ARMAZENAMENTO DE RESÍDUOS SÓLIDOS CLASSES 1, 2, 3, E 4. | un | 3 | 0 | 0 | 0
6.4 | 241468 | SEDOP | PLACA DE SINALIZAÇÃO FOTOLUMINOSCENTE | UN | 20 | 0 | 0 | 0
6.5 | 010786 | SEDOP | ALUGUEL E MONTAGEM DE ANDAIME METÁLICO | M²/Mês | 500 | 0 | 0 | 0
6.6 | 5212560 | SICRO3 | PLACA DE ADVERTÊNCIA PARA SINALIZAÇÃO DE OBRAS MONTADA EM SUPORTE METÁLICO MÓVEL, LADO 1,00 M - UTILIZAÇÃO DE 600 CICLOS - | undia | 730 | 0 | 0 | 0
6.7 | M0047 | SICRO3 | CONE DE SINALIZAÇÃO EM POLIETILENO - H = 75 CM E BASE QUADRADA DE 40 X 40 CM | un | 30 | 0 | 0 | 0
6.8 | 21000 | SBC | BOTA FORA EM CACAMBA 5M3 | UN | 48 | 0 | 0 | 0
7 |  |  | START UP E OPERAÇÃO ASSISTIDA |  |  | 0 |  | 0
7.1 | 753165 | EMBASA | OPERADOR DE SISTEMAS - ETE | mes | 6 | 0 | 0 | 0
7.2 | 91678 | SINAPI | ENGENHEIRO SANITARISTA COM ENCARGOS COMPLEMENTARES | H | 720 | 0 | 0 | 0
7.3 | 750153 | EMBASA | OPERADOR DE PROCESSOS ETE | mes | 6 | 0 | 0 | 0
7.4 | 88326 | SINAPI | VIGIA NOTURNO COM ENCARGOS COMPLEMENTARES | H | 2160 | 0 | 0 | 0
[7 empty] | TOTAL GERAL | 0

## CRONOGRAMA (2)
CRONOGRAMA FISICO-FINANCEIRO
OBJETO |  | CONTRATAÇÃO DE EMPRESA DE ENGENHARIA ESPECIALIZADA EM OBRAS DE SANEAMENTO PARA A EXECUÇÃO DA DESATIVAÇÃO DA LAGOA EXISTENTE NA ESTAÇÃO DE TRATAMENTO DE ESGOTO (ETE) DO BAIRRO RIO VERDE E DA AMPLIAÇÃO DESTA UNIDADE DE TRATAMENTO, POR MEIO DO PROGRAMA DE SANEAMENTO AMBIENTAL, MACRODRENAGEM E RECUPERAÇÃO DE IGARAPÉS E MARGENS DO RIO PARAUAPEBAS (PROSAP), EM DESENVOLVIMENTO NO MUNICÍPIO DE PARAUAPEBAS, ESTADO DO PARÁ
ITEM | DESCRIÇÃO DOS SERVIÇOS | VALOR TOTAL DO ITEM (R$) | MESES
|  |  | 1 | 2 | 3 | 4 | 5 | 6 | 7 | 8 | 9 | 10 | 11 | 12
1 | ADMINISTRAÇAO LOCAL |  | 0 | 0 | 0 | 0 | 0 | 0 | 0 | 0 | 0 | 0 | 0 | 0
|  |  | 4% | 6% | 4% | 4% | 4% | 4% | 4% | 4% | 4% | 4% | 4% | 4%
2 | CANTEIRO DE OBRAS |  | 0 | 0 | 0 | 0 | 0 | 0 | 0 | 0 | 0 | 0 | 0 | 0
100%
3 | DESATIVAÇÃO LAGOA TRATAMENTO EXISTENTE |  | 0 | 0 | 0 | 0 | 0 | 0 | 0 | 0 | 0 | 0 | 0 | 0
|  |  | 8% | 8% | 8% | 8% | 8% | 8% | 8% | 8% | 8% | 8% | 10% | 10%
4 | ESTAÇÃO DE TRATAMENTO DE ESGOTO - CONSTRUÇÃO DO MÓDULO 1 |  | 0 | 0 | 0 | 0 | 0 | 0 | 0 | 0 | 0 | 0 | 0 | 0
[13 empty] | 7.143% | 7.143%
5 | EMISSÁRIO PEAD 630MM
6 | MEIO AMBIENTE E SEGURANÇA |  | 0 | 0 | 0 | 0 | 0 | 0 | 0 | 0 | 0 | 0 | 0 | 0
|  |  | 4% | 6% | 4% | 4% | 4% | 4% | 4% | 4% | 4% | 4% | 4% | 4%
7 | START UP E OPERAÇÃO ASSISTIDA
TOTAL MENSAL |  | 0 | 0 | 0 | 0 | 0 | 0 | 0 | 0 | 0 | 0 | 0 | 0 | 0
TOTAL ACUMULADO |  | 0 | 0 | 0 | 0 | 0 | 0 | 0 | 0 | 0 | 0 | 0 | 0 | 0
ITEM | DESCRIÇÃO DOS SERVIÇOS | VALOR TOTAL DO ITEM (R$) | MESES 1: MESES
|  |  | 13 | 14 | 15 | 16 | 17 | 18 | 19 | 20 | 21 | 22 | 23 | 24
1 | ADMINISTRAÇAO LOCAL | 0 | 0 | 0 | 0 | 0 | 0 | 0 | 0 | 0 | 0 | 0 | 0 | 0
|  |  | 4% | 4% | 4% | 4% | 4% | 4% | 4% | 4% | 4% | 4% | 4% | 6%
2 | CANTEIRO DE OBRAS | 0 | 0 | 0 | 0 | 0 | 0 | 0 | 0 | 0 | 0 | 0 | 0 | 0
3 | DESATIVAÇÃO LAGOA TRATAMENTO EXISTENTE | 0 | 0 | 0 | 0 | 0 | 0 | 0 | 0 | 0 | 0 | 0 | 0 | 0
4 | ESTAÇÃO DE TRATAMENTO DE ESGOTO - CONSTRUÇÃO DO MÓDULO 1 | 0 | 0 | 0 | 0 | 0 | 0 | 0 | 0 | 0 | 0 | 0 | 0 | 0
|  |  | 7.143% | 7.143% | 7.143% | 7.143% | 7.143% | 7.143% | 7.143% | 7.143% | 7.143% | 7.143% | 7.143% | 7.143%
5 | EMISSÁRIO PEAD 630MM | 0 |  |  | 0 | 0 | 0 | 0 | 0 | 0 | 0 | 0 | 0 | 0
[5 empty] | 10% | 10% | 10% | 10% | 10% | 10% | 10% | 10% | 10% | 10%
6 | MEIO AMBIENTE E SEGURANÇA | 0 | 0 | 0 | 0 | 0 | 0 | 0 | 0 | 0 | 0 | 0 | 0 | 0
|  |  | 4% | 4% | 4% | 4% | 4% | 4% | 4% | 4% | 4% | 4% | 4% | 6%
7 | START UP E OPERAÇÃO ASSISTIDA | 0 | MESES 20: 0; MESES 21: 0; MESES 22: 0; MESES 23: 0; MESES 24: 0
[10 empty] | 20% | 20% | 20% | 20% | 20%
TOTAL MENSAL |  | 0 | 0 | 0 | 0 | 0 | 0 | 0 | 0 | 0 | 0 | 0 | 0 | 0
TOTAL ACUMULADO |  | 0 | 0 | 0 | 0 | 0 | 0 | 0 | 0 | 0 | 0 | 0 | 0 | 0